## Оглавление
Прайс-лист ООО ТЕПЛОКОМПЛЕКТ
Прайс от 01.03.24
Телефоны: +7 (495) 727-22-55 Офис +7 (903) 210-05-15 Олег
Котельное оборудование VIESSMANN
Котлы газовые настенные VIESSMANN
Газовые котлы Viessmann Vitopend 100-W тип AJHB/A1JB
Бойлеры VIESSMANN
Бойлеры Viessmann серии Vitocell 100-W
Бойлеры Viessmann серии Vitocell 100-V
Системы управления VIESSMANN
Системы управления Vitotrol
Системы управления Vitotronic
Системы управления ZONT
Принадлежности VIESSMANN
Запчасти VIESSMANN
Группы безопасности SYR
Модульные системы быстрого монтажа Viessmann / Meibes
Модульные системы малой мощности до 85 кВт Meibes
Коллектора, Сервопривода, Комплектующие, Принадлежности Meibes
Насосы AQUARIO
AQUARIO
Скважинные и колодезные насосы AQUARIO
Циркуляционные насосы AQUARIO
Энергоэффективные серии PRIME
Cерии AC
Фланцевые серии AC
ГВС и повышения давления
Дымоходы VIESSMANN, JEREMIAS, GASSERO, COPA
Дымоход VIESSMANN
Дымоходы JEREMIAS
Одностенная система EW-ECO, JEREMIAS
Двустенная система DW-ECO, JEREMIAS
Одностенная система EW-FU, JEREMIAS
Двустенная система DW-FU, JEREMIAS
Дымоходы COPA
Дымоход GASSERO
Расширительные баки
Для системы отопления FLAMCO
Для системы водоснабжения FLAMCO
Принадлежности для расширительных баков REFLEX/FLAMCO
Радиаторы стальные и дизайн-радиаторы
Стальные радиаторы VIESSMANN
Радиаторы Viessmann тип 20
Радиаторы Viessmann тип 21
Радиаторы Viessmann тип 22
Принадлежности к радиаторам VIESSMANN
Радиаторы Стальные ARBONIA
Радиатор Arbonia 2057 (Стальной)
Радиатор Arbonia 3057 (Стальной)
Трубы и фитинги
01.Трубы из сшитого полиэтилена ProfiThermROHR
Трубы из сшитого полиэтилена FRANKISCHE
Трубы из сшитого полиэтилена FRANKISCHE
Трубы металлопластиковые FRANKISCHE
Трубы FRANKISCHE металлопластиковые
Фитинги для труб FRANKISCHE
Каталог пластиковых фитингов PPSU на трубы FRANKISCHE Выводится из программы поставок
Каталог латунных фитингов на трубы FRANKISCHE Выводится из программы поставок
Принадлежности для различных металлопластиковые труб и фитингов FRANKISCHE
01.Фитинги пластиковые PPSU alpex-duo ® XS / alpex L для труб FRANKISCHE
02.Фитинги латунные MS alpex-duo ® XS / alpex L для труб FRANKISCHE
Трубы полипропиленовые BAENNINGER
Трубы полипропиленовые BAENNINGER
Фитинги для полипропиленовых труб BAENNINGER
Муфты полипропиленовые BAENNINGER
Углы полиролпиленовые BAENNINGER
Тройники полипропиленовые BAENNINGER
Заглушки, отводы, краны, коллектора BAENNINGER
Трубы для внутренней канализации OSTENDORF
Трубы внутренней канализации Ostendorf
Трубы внутренней канализации Ostendorf Skolan (бесшумная)
Фитинги для канализационных труб OSTENDORF
01.Фитинги для канализационных труб Ostendorf серые
02.Фитинги для канализационных труб Ostendorf Skolan (бесшумная)
Фитинги латунные SANHA
Американки латунные резьбовые
Ниппеля латунные резьбовые
Муфты латунные резьбовые
Тройники латунные резьбовые
Углы латунные резьбовые
Футорки латунные резьбовые
Заглушки, пробки, латунные резьбовые
14.Фитинги IBP
Фитинги пресс IBP сталь AISI 316
Обратные клапана, Фильтры-грязевики, Фильтры тонкой очистки
Фильтры промывные тонкой очистки
Фильтры-грязевики
Обратные клапана
01. Кабинетные фильтры VIESSMANN
Трубная теплоизоляция
Трубная теплоизоляция Энергофлекс
Коллектора, Шкафы, Автоматика, Термостатические клапана для радиаторов
Автоматика, элекстрические сервоприводы
Коллекторы (гребёнки) FRANKISCHE, HEIMSHAFT
Коллекторы (гребёнки) FRANKISCHE
Коллекторные шкафы
Термовентили, термостаты, мультифлексы, юнибоксы
Шаровые запорные краны
Шаровые краны Giacomini
Инструмент для труб
Инструмент FRANKISCHE
КИП (манометры, термометры, водосчётчики)
Счётчики воды Zenner
Теплоносители, Очистители
Теплоносители ANTIFROGEN
Теплоносители TERMOTACTIC
Средства очистки отопительных систем и их элементов
Средства для промывки систем Fauch
Средства для промывки систем Mr.Bond
Средства для промывки систем TermoTactic

## Котельное обору�
Прайс-лист ООО ТЕПЛОКОМПЛЕКТ
Прайс от 01.03.24
Телефоны: +7 (495) 727-22-55 Офис +7 (903) 210-05-15 Олег
вернуться к оглавлению
Котельное оборудование VIESSMANN | Артикул | Фотография | Цена
Котлы газовые настенные VIESSMANN | Артикул | Фотография | Цена
Газовые котлы Viessmann Vitopend 100-W тип AJHB/A1JB | Артикул | Фотография | Цена
Газовый котел Vitopend 100-W тип A1JB 24 кВт, 2-контурный, с закрытой камерой сгорания (A1JB010) | A1JB010 |  | 74 551.00 руб.
Газовый котел Vitopend 100-W тип A1JB 29,9 кВт, 2-контурный, с закрытой камерой сгорания (A1JB011) | A1JB011 |  | 83 858.00 руб.
Газовый котел Vitopend 100-W тип A1JB 34,0 кВт, 2-контурный, с закрытой камерой сгорания (A1JB012) | A1JB012 |  | 95 120.00 руб.
Газовый котел Vitopend 100-W тип A1HB 24 кВт, 1-контурный, с закрытой камерой сгорания (A1HB001) | A1HB001 |  | 71 200.50 руб.
Газовый котел Vitopend 100-W тип A1HB 29,9 кВт, 1-контурный, с закрытой камерой сгорания (A1HB002) | A1HB002 |  | 80 042.00 руб.
Газовый котел Vitopend 100-W тип A1HB 34,0 кВт, 1-контурный, с закрытой камерой сгорания (A1HB003) | A1HB003 |  | 91 024.50 руб.
Бойлеры VIESSMANN | Артикул | Фотография | Цена
Угловая группа безопасности для Vitocell-W 100 (7180097) | 7180097 |  | 58 344.00 руб.
Бойлеры Viessmann серии Vitocell 100-W | Артикул | Фотография | Цена
Вертикальный бак-водонагреватель, подставной Vitocell-W 100 тип CUGB 150 л жемчужно-белый (Z018461) | Z018461 |  | 241 957.26 руб.
Вертикальный бак-водонагреватель Vitocell-W 100 тип CVAA 160 л жемчужно-белый (Z018464) | Z018464 |  | 234 030.00 руб.
Вертикальный бак-водонагреватель Vitocell-W 100 тип CVAA 200 л жемчужно-белый (Z018468) | Z018468 |  | 252 840.00 руб.
Вертикальный бак-водонагреватель Vitocell-W 100 тип CVAA 300 л жемчужно-белый (Z021912) | Z021912 |  | 310 063.52 руб.
Комплект подключения для подставного водонагревателя V 120 и150 л (7178347) | 7178347 |  | 26 201.15 руб.
Бойлеры Viessmann серии Vitocell 100-V | Артикул | Фотография | Цена
Вертикальный бак-водонагреватель Vitocell-V 100 тип CVAA 160 л серебро (Z018463) | Z018463 |  | 234 028.90 руб.
Вертикальный бак-водонагреватель Vitocell-V 100 тип CVAA 200 л серебро (Z018467) | Z018467 |  | 241 862.16 руб.
Вертикальный бак-водонагреватель Vitocell-V 100 тип CVAB 300 л серебро (Z021911) | Z021911 |  | 310 062.46 руб.
Вертикальный бак-водонагреватель Vitocell-V 100 тип CVA 500 л серебро (Z002576) | Z002576 |  | 611 017.46 руб.
Вертикальный бак-водонагреватель Vitocell-V 100 тип CVA 750 л серебро (Z015311) | Z015311 |  | 946 280.15 руб.
Вертикальный бак-водонагреватель Vitocell-V 100 тип CVA 950 л серебро (Z015312) | Z015312 |  | 1 245 329.46 руб.
Вертикальный бак-водонагреватель Vitocell-V 100 тип CVA 500 л жемчужно-белый (Z021941) | Z021941 |  | 605 721.38 руб.
Системы управления VIESSMANN | Артикул | Фотография | Цена
Оконечное сопротивление LON (2 шт.) (7143497) | 7143497 |  | 3 310.00 руб.
Соединительный кабель LON длина 7 м (7143495) | 7143495 |  | 5 997.00 руб.
Телекоммуникационный модуль LON (7172173) | 7172173 |  | 42 000.00 руб.
Телекоммуникационный модуль LON для управления каскадом LON-модуль MW1 (7172174) | 7172174 |  | 59 900.00 руб.
Система дистанционного управления Vitotrol 200-E (7727564) | 7727564
Система управления Comfortrol (7450186) | 7450186 |  | 59 300.00 руб.
Система регулирования Vitotronic 100 HC1A (7299448) | 7299448 |  | 74 448.00 руб.
Системы управления Vitotrol | Артикул | Фотография | Цена
Система дистанционного управления Vitotrol 100 (RT) (7141709) | 7141709 |  | 6 890.50 руб.
Система дистанционного управления Vitotrol 100 (UTA) (7170149) | 7170149 |  | 26 704.50 руб.
Система дистанционного управления Vitotrol 100 (UTDB-RF) (Z007695) | Z007695 |  | 46 273.50 руб.
Система дистанционного управления Vitotrol 100 (UTD-B) (Z007694) | Z007694 |  | 24 830.00 руб.
Система дистанционного управления Vitotrol 200 A (Z008341) | Z008341 |  | 29 860.00 руб.
Система дистанционного управления Vitotrol 300 A (Z008342) | Z008342 |  | 36 000.00 руб.
Система дистанционного управления Vitotrol 100 (RT LV) (ZK01502) | ZK01502 |  | 3 974.00 руб.
Система дистанционного управления Vitotrol 200-E (Z017415) | Z017415 |  | 72 864.00 руб.
Комнатный беспроводной термостат ST-BSOP (7629266) | 7629266 |  | 27 646.33 руб.
Комнатный проводной термостат ST-PSOP (7729383) | 7729383 |  | 16 340.26 руб.
Системы управления Vitotronic | Артикул | Фотография | Цена
Система управления Vitotronic 200 (HO1B) (7502830) | 7502830 |  | 185 856.00 руб.
Система управления Vitotronic 100 (KC4B) (7441801) | 7441801 |  | 184 272.00 руб.
Система управления Vitotronic 200 (KO2B) (7441802) | 7441802 |  | 418 704.00 руб.
Система регулирования Vitotronic 200-H (HK1B) (Z009462) | Z009462 |  | 206 239.00 руб.
Система регулирования Vitotronic 200-Н (HK3B) (Z009463) | Z009463 |  | 296 520.00 руб.
Система регулирования Vitotronic 300-К (MW1B) (7498906) | 7498906 |  | 599 940.00 руб.
Система регулирования Vitotronic 200 CO1 (7641289) | 7641289 |  | 284 856.00 руб.
Системы управления ZONT | Артикул | Фотография | Цена
Цифровой проводной датчик температуры универсальный (7691431) | 7691431 |  | 640.80 руб.
Контроллер ZONT H-2000 (7691429) | 7691429 |  | 33 300.00 руб.
Универсальный программируемый контроллер ZONT H–2000+ (7691428) | 7691428 |  | 37 950.00 руб.
Датчик температуры под винт-700, ZONT (7691432) | 7691432 |  | 675.60 руб.
Резервный аккумулятор (7691447) | 7691447 |  | 1 430.40 руб.
Модуль расширения ZE-66 для ZONT H-2000+ (7691430) | 7691430 |  | 18 634.80 руб.
Адаптер OpenTherm для подключения котла, поддерживающего протокол OpenTherm к контроллеру ZONT (7691437) | 7691437 |  | 4 327.20 руб.
Радиодатчик температуры комнатный, 868 МГц (7691435) | 7691435 |  | 2 769.60 руб.
Радиодатчик температуры уличный (7691436) | 7691436 |  | 2 769.60 руб.
Цифровой проводной датчик температуры компантного исполнения DS18S20 (7691433) | 7691433 |  | 745.20 руб.
Принадлежности VIESSMANN | Артикул | Фотография | Цена
Смеситель 3-х ходовой, фланцевый DN 40 (9522482) | 9522482 |  | 74 600.00 руб.
Монтажные детали под пайку 18 мм (7338211) | 7338211 |  | 2 370.00 руб.
Монтажные детали под пайку 15 мм (7207284) | 7207284 |  | 2 980.00 руб.
Монтажные детали под пайку 28 мм (7207286) | 7207286 |  | 4 350.00 руб.
Монтажные детали под пайку 22 мм (7207285) | 7207285 |  | 2 370.00 руб.
Группа безопасности DIN 1988 DN 15 (160-200л) (7219722) | 7219722 |  | 41 829.00 руб.
Группа безопасности DN20 10 бар (300-1000л) (7180662) | 7180662 |  | 41 829.00 руб.
Группа безопасности котла до 48 кВт (7143779) | 7143779 |  | 23 671.00 руб.
Группа безопасности котла до 40-96 кВт (7143780) | 7143780 |  | 23 671.00 руб.
Группа безопасности котла 108-140 кВт (7143782) | 7143782 |  | 62 304.00 руб.
Датчик температуры емкостного водонагревателя NTC l=3750 (7179114) | 7179114 |  | 16 412.00 руб.
Погружной датчик температуры (NTC 10 кОм) (7438702) | 7438702 |  | 23 232.00 руб.
Датчик наружной температуры (Z006506) | Z006506 |  | 11 030.33 руб.
Накладной датчик температуры NTC Nr.2 l=5800 (7426463) | 7426463 |  | 21 550.00 руб.
Двигатель смесителя DN 20 - 50 (7450657) | 7450657 |  | 69 560.00 руб.
Комплект привода смесителя NTC 10K DN 20 - 50 (1/2"-1 1/4") (7441998) | 7441998 |  | 68 330.00 руб.
Привод для фланцевого смесителя DN 65-80-100 (Z004344) | Z004344 |  | 167 580.00 руб.
Приёмная воронка Vitodens/Vitopend (7459591) | 7459591 |  | 7 296.36 руб.
Монтажные детали под резьбу R 1" (7338231) | 7338231 |  | 6 900.00 руб.
Монтажные детали под резьбу R 1/2" (7338229) | 7338229 |  | 2 760.00 руб.
Монтажные детали под резьбу R 3/4" (7338230) | 7338230 |  | 4 600.50 руб.
Смеситель 3-х ходовой, фланцевый DN 100 (9522486) | 9522486 |  | 247 600.00 руб.
Смеситель 3-х ходовой, фланцевый DN 50 (9522483) | 9522483 |  | 66 963.21 руб.
Смеситель 3-х ходовой, фланцевый DN 65 (9522484) | 9522484 |  | 90 490.00 руб.
Смеситель 3-х ходовой, фланцевый DN 80 (9522485) | 9522485 |  | 173 840.00 руб.
Смеситель 3-х ходовой R 1" под резьбу или пайку (7338215) | 7338215 |  | 38 000.00 руб.
Смеситель 3-х ходовой R 1/2" под резьбу или пайку (7338213) | 7338213 |  | 59 400.00 руб.
Смеситель 3-х ходовой R 3/4" под резьбу или пайку (7338214) | 7338214 |  | 70 752.00 руб.
Смеситель 3-х ходовой Ду 20 привареваемый (7071977) | 7071977 |  | 50 206.56 руб.
Смеситель 3-х ходовой Ду 25 привареваемый (7002777) | 7002777 |  | 57 000.00 руб.
Смеситель 3-х ходовой Ду 32 привареваемый (7002778) | 7002778 |  | 61 200.00 руб.
Смеситель 3-х ходовой Ду 40 привареваемый (7002779) | 7002779 |  | 68 460.00 руб.
Смеситель 3-х ходовой Ду 50 привареваемый (7036424) | 7036424 |  | 96 600.00 руб.
Тройник для группы безопасности 29-60 кВт (7237422) | 7237422 |  | 9 468.00 руб.
Штекерный соединитель № 20 (7415056) | 7415056 |  | 2 985.00 руб.
Штекерный соединитель № 52 (7415057) | 7415057 |  | 2 985.00 руб.
Анод активной защиты M8 d=3 x 402 / 370 с электропитанием (7265008) | 7265008 |  | 71 435.00 руб.
Блок управления электроприводом смесителя (настенный монтаж) (ZK02941) | ZK02941 |  | 75 250.00 руб.
Привод смесителя с блоком управления DN 20 - 50 (ZK02940) | ZK02940 |  | 143 080.00 руб.
Датчик температуры бойлера NTC 10k (7834379) | 7834379 |  | 12 953.50 руб.
Модуль отопительного контура RS 485 | ZK05257 |  | 11 984.66 руб.
Датчик температуры емкостного водонагревателя, L=5 м | ZK05258 |  | 3 054.49 руб.
3-х ходовой переключающий клапан ГВС (7814924) | 7814924 |  | 45 000.00 руб.
Комплект для переналадки на сжиженный газ Р 12 и 24 кВт (ZK03104) | ZK03104 |  | 11 334.00 руб.
Комплект для переналадки на сжиженный газ Р 30 и 34 кВт (ZK03105) | ZK03105 |  | 11 334.00 руб.
Термометр, цифровой (ZK05265) | ZK05265 |  | 7 612.80 руб.
Тест на жесткость Aquatest TH | 7440915
Комплект привода смесителя EM-MX (монтаж на смесителе) (Z017409) | Z017409 |  | 85 215.00 руб.
Накладной датчик температуры (7183288) | 7183288 |  | 13 000.00 руб.
Привод для фланцевого смесителя DN 40 и DN 50 (ZK05435) | ZK05435 |  | 159 500.00 руб.
Датчик температуры пола для термостатов ST-PSOP и ST-BSOP (7712473) | 7712473 |  | 6 557.97 руб.
Датчик наружной температуры беспроводной для термостатов ST-PSOP и ST-BSOP (7712474) | 7712474 |  | 4 114.80 руб.
Компл.подключения Vitocell 120/150LAP/UP | 7727168 |  | 26 201.15 руб.
Датчик температуры накопителя №5 (7450633) | 7450633 |  | 17 952.00 руб.
Датчик температуры емкостного водонагревателя NTC l=3750 (7377303) (старый 7179114) | 7377303 |  | 6 950.00 руб.
Электропривод SAL31.00T10/VI (7540993) | 7540993 |  | 107 078.00 руб.
Погружной датчик температуры (NTC 10 кОм) (7544848) | 7544848 |  | 16 412.00 руб.
Погружной датчик температуры (7450641) | 7450641 |  | 11 430.00 руб.
Модуль расширения EM-P1 (Z017411) | Z017411 |  | 52 800.00 руб.
Соединительный шланг 19x70/200 (ZK01912) | ZK01912 |  | 2 110.00 руб.
Внутренний модуль расширения H1 (7498513) | 7498513 |  | 31 944.00 руб.
Запчасти VIESSMANN | Артикул | Фотография | Цена
Блок поджигающих электродов (7810727) | 7810727 |  | 9 590.00 руб.
Литой стержневой анод R 1 1/4" 750 л (7825612) | 7825612 |  | 18 280.00 руб.
Штекер малого напряжения (7837104) | 7837104 |  | 7 725.00 руб.
Уплотнение проточного теплообменника (7824700) | 7824700 |  | 2 378.50 руб.
Комплект переналадки на сжиженный газ G31 30/35 кВт (7837262) | 7837262 |  | 4 791.50 руб.
Анод магниевый 160/200 л (7819651) | 7819651 |  | 13 760.00 руб.
Анод магниевый 300 л (7819652) | 7819652 |  | 17 706.00 руб.
Анод магниевый 500 л (7819653) | 7819653 |  | 23 300.00 руб.
Блок запальных электр.GS1 (7820255)(7380442)(7822652) | 7822652 |  | 24 782.00 руб.
Блок поджигающих электродов VBR+VBA (7810713) | 7810713 |  | 9 413.00 руб.
Газовый комбинированный регулятор Vitogas 050 GSO Honeywell (7822390) | 7822390 |  | 85 230.00 руб.
Газовый комбинированный регулятор (11-60 kW) (7820911) | 7820911 |  | 74 489.00 руб.
Газовый комбинированный регулятор Sit (7826777) | 7826777 |  | 37 950.00 руб.
Газораспределительная труба на сжиженный газ 24 кВт (открытая камера) (7355841) | 7355841 |  | 2 629.00 руб.
Газораспределительная труба на сжиженный газ 30 кВт (открытая камера) (7356708) | 7356708 |  | 2 629.00 руб.
Газораспределительная труба на сжиженный газ 24 кВт (открытая камера) (7282105) | 7282105 |  | 4 347.98 руб.
Газораспределительная труба на сжиженный газ 30 кВт (закрытая камера) (7282114) | 7282114 |  | 2 931.50 руб.
Газораспределительная труба на сжиженный газ 30 кВт (открытая камера) (7282111) | 7282111 |  | 4 246.85 руб.
Датчик протока (7828749) | 7828749 |  | 15 363.00 руб.
Ионизационный электрод для Vitoflame (7810148) | 7810148 |  | 9 200.00 руб.
Картридж с шаговым электродвигателем (7824699) | 7824699 |  | 18 099.00 руб.
Комплект переналадки на сжиженный газ G31 19/26 кВт (7849857) | 7849857 |  | 4 791.50 руб.
Газораспределительная труба на сжиженный газ (закрытая камера) (7187374) | 7187374 |  | 728.04 руб.
Газораспределительная труба на сжиженный газ 30 кВт (открытая камера) (7187411) | 7187411 |  | 707.81 руб.
Комплект переналадки на сжиженный газ GS1D 29-60 кВт (7826925) | 7826925 |  | 9 937.00 руб.
Контроллер пламени QRB1C-A050Y25I Vitoflame 200 (7817285) | 7817285 |  | 11 667.00 руб.
Пластинчатый теплообменник 12 пластин (7825533) | 7825533 |  | 23 066.50 руб.
Пластинчатый теплообменник, 14 пластин (7825534) | 7825534 |  | 24 663.50 руб.
Растопочная горелка Vitogas 100-F 72-140 кВт (7827056) | 7827056 |  | 39 750.00 руб.
Растопочная форсунка с линией Vitogas 050 GSO (7822389) | 7822389 |  | 23 741.00 руб.
Реле протока для Vitopend (Водяной выключатель) (7828287) | 7828287 |  | 11 356.50 руб.
Топочный автомат GS0 29-144 Honeywell (7820254) | 7820254 |  | 59 496.00 руб.
Топочный автомат Vitogas 100-F (7833036) | 7833036 |  | 77 500.00 руб.
Уплотнение для бойлера Vitocell 100 тип CHA/CVA/CVB (7819647) | 7819647 |  | 2 012.00 руб.
Растопочная горелка Vitogas 050 72-144 кВт (7822488) | 7822488 |  | 31 335.00 руб.
Электрод массы для газовой горелки Vitoflame (7822118) | 7822118 |  | 8 220.00 руб.
Анод магниевый 200 л (7819699) | 7819699 |  | 16 330.00 руб.
Датчик давления (7826025) | 7826025 |  | 10 570.50 руб.
Литой стержневой анод R 1 1/4" 1000 л (7825613) | 7825613 |  | 19 060.00 руб.
Уплотнение DN180 (7825610) | 7825610 |  | 4 280.00 руб.
Регулятор VBC135-A20.001 (7862226) | 7862226 |  | 78 250.00 руб.
Прокладка 80 x 80 x 3 (2 шт.) (7827781) | 7827781 |  | 2 300.00 руб.
Передний сегмент (7827570) | 7827570 |  | 149 954.50 руб.
Провод зажигания (7815935) | 7815935 |  | 5 043.50 руб.
Предохранительный клапан 3 бар (7316262) | 7316262 |  | 1 051.20 руб.
Фланец (7820028) | 7820028 |  | 33 860.00 руб.
Кожух 300 (7819515) | 7819515 |  | 13 853.00 руб.
Датчик температуры (7861235) | 7861235 |  | 4 437.00 руб.
Блок поджигающих электродов GS100F 29-60 кВт (7826776) | 7826776 |  | 39 750.00 руб.
Клей однокомпонентный VL-1100 (9544898) | 9544898 |  | 1 828.50 руб.
Vitotronic 200 HО1B (7837603) | 7837603 |  | 57 311.00 руб.
Система регулирования VBC132-A06.101 (7838382) | 7838382 |  | 115 836.00 руб.
Электрод ионизации 45-100 кВт (7836489) | 7836489 |  | 8 742.00 руб.
Датчик внешней температуры NTC (7837053) | 7837053 |  | 25 729.00 руб.
Сенсор KTS/STS (7837078) | 7837078 |  | 15 615.00 руб.
Блок управления VBC135-A20.001 (7838554) | 7838554 |  | 86 941.50 руб.
Блок управления VBC135-A10.001 (7838553) | 7838553 |  | 106 305.00 руб.
Кабельный жгут 100/35/54/Erde (7836842) | 7836842 |  | 14 741.00 руб.
Комбинированный газовый регулятор CES 10 (7836324) старый (7826508) | 7836324 |  | 33 744.00 руб.
Кодирующий штекер 1020:02 (7837012) | 7837012 |  | 4 360.00 руб.
Теплообменник (7843862) | 7843862 |  | 304 000.00 руб.
Кодирующий штекер 256A:0201 (7838925) | 7838925 |  | 4 611.00 руб.
Ионизационный электрод 26/35кВт (7839451) | 7839451 |  | 7 890.00 руб.
Система регулирования Vitotronic 200 HO1B (7837028) | 7837028 |  | 57 311.00 руб.
Сетевая часть SP102-A10 NR1/NRC 230V (7837095) | 7837095 |  | 38 495.00 руб.
Штекер 20,21,28,96 (7837105) | 7837105 |  | 4 966.00 руб.
Защитный ограничитель температуры 95/120 (7837112) | 7837112 |  | 10 681.47 руб.
Кодирующий штекер 1001:02 (7837010) | 7837010 |  | 3 040.00 руб.
Кодирующий штекер 1050:02 (7837018) | 7837018 |  | 2 700.00 руб.
Мотор вентилятора 90 Вт (7836325) | 7836325 |  | 27 857.50 руб.
Управляюшая плата МВ 102-А20 (7837094) | 7837094 |  | 46 360.00 руб.
Регулирующая управляющая плата NTC (7837092) | 7837092 |  | 27 570.00 руб.
Удалитель воздуха (7828750) | 7828750 |  | 6 316.06 руб.
Комплект уплотнений пластин теплообменника (7828747) | 7828747 |  | 4 436.50 руб.
Мембранный расширительный бак DGN10 (7831309) | 7831309 |  | 18 955.50 руб.
Комплект уплотнений газ. трубы (5 шт) (7827026) | 7827026 |  | 1 278.50 руб.
O-кольца (5 шт) 17 x 4 (7828766) | 7828766 |  | 1 850.00 руб.
Манометр 0-6 бар с гибким шлангом (7833510) | 7833510 |  | 6 770.24 руб.
Центробежный вентилятор RG148 E (7833511) | 7833511 |  | 90 978.50 руб.
Кодирующий штекер 00e1:02 (7834995) | 7834995 |  | 4 360.00 руб.
Электронное устройство розжига EBI4M (7832744) старый (7818085) | 7832744 |  | 16 754.00 руб.
Линейный шаговый двигатель (7828748) | 7828748 |  | 11 179.50 руб.
Шнур из стекловоокна12 x 12 l=3000 (7827583) | 7827583 |  | 7 807.50 руб.
Ниппель D=87 (7827567) | 7827567 |  | 3 554.50 руб.
Переключатель давления 48/38Pa (7834356) | 7834356 |  | 8 983.50 руб.
Электронная плата E6.3 (7830250) | 7830250 |  | 70 085.50 руб.
Ионизационный электрод 26/35 кВт (7834233) | 7834233 |  | 5 899.50 руб.
Контроллер для Vitopend 100 WHKB VMC (7832971) | 7832971 |  | 37 793.50 руб.
Теплоизоляционный блок (7835597) | 7835597 |  | 12 550.50 руб.
Регулятор температуры 30...110°C L=3500 (7830198) | 7830198 |  | 13 115.00 руб.
Ключ для заполнения (7831896) | 7831896 |  | 2 096.00 руб.
Двигатель циркуляционного насоса VI Alpha2L 60 (7831365) (новый 7874668) | 7831365 |  | 69 630.00 руб.
Манометр (7834985) | 7834985 |  | 6 186.08 руб.
Кабельный жгут 100/35/54/земля (7828615) | 7828615 |  | 8 162.50 руб.
Газовый топочный автомат МРА5113-V1.1 (7831294) | 7831294 |  | 71 500.00 руб.
Манометр 0.4bar с капилляром (белый) (7834160) | 7834160 |  | 7 743.00 руб.
Мембранный расширительный бак CRI 8 (7828646) | 7828646 |  | 17 389.00 руб.
Средний сегмент (7827569) | 7827569 |  | 147 093.00 руб.
Узел подающей магистрали (7828036) | 7828036 |  | 21 605.00 руб.
Вставка клапана (7827932) | 7827932 |  | 14 490.00 руб.
Комб. газ. регулятор CGS71D R10 20V (7827527) | 7827527 |  | 86 885.50 руб.
Шланг подающей магистрали HV (7828635) | 7828635 |  | 5 678.50 руб.
Формованный шганг обратной линии HR (7828637) | 7828637 |  | 6 435.50 руб.
Радиальный вентилятор RLS154 WB3A 26 кВт (7825420) стар (7831035) | 7825420 |  | 94 748.50 руб.
Mотор насоса VIUPM2 70 (стар 7835807) новый (7876412) | 7835807 |  | 60 149.50 руб.
Радиальный вентилятор NRG118 / 660 UPM (7835765) | 7835765 |  | 40 221.50 руб.
KM-шина с штекером 145 (7832392) | 7832392 |  | 1 935.00 руб.
Кодиурующий штекер 2316:0101 (7834029) | 7834029 |  | 4 611.00 руб.
Блок регулирования GG2 rla (7833176) | 7833176 |  | 80 199.50 руб.
Пластинчатый теплообменник 14 пластин (7829304) нов 7875504 | 7829304 |  | 21 648.00 руб.
Двигатель насоса UP 15/60 для Vitopend (7828742) (новый 7874668) | 7828742 |  | 38 903.00 руб.
Предохранительный клапан 3 бар (7833029) | 7833029 |  | 4 420.00 руб.
Блок управления Vitopend 100 WH1D (7831255) | 7831255 |  | 35 980.00 руб.
Пластинчатый теплообменник 12 пластин (7828745) нов (7875502) | 7828745 |  | 20 050.00 руб.
Уплотнение фланца горелки (7829796) | 7829796 |  | 2 300.00 руб.
Камера сгорания (7834195) | 7834195 |  | 30 696.50 руб.
Радиал. вентилят. 60 кВт Vitocrossal CU3 (7831032) | 7831032 |  | 175 032.00 руб.
Капилярный манометр 0-4 bar (7833688) | 7833688 |  | 5 501.50 руб.
Цилиндрическкая пламенная насадка (7828717) | 7828717 |  | 23 000.00 руб.
Блок регулирования Vitopend 100 WHO (7827494) | 7827494 |  | 45 423.00 руб.
Блок регулирования для Vitopend GG2 (rlu) (7833175) | 7833175 |  | 80 199.50 руб.
Блок управления Vitopend 100 (7831047) | 7831047 |  | 49 136.00 руб.
Блок управления WHSB (7835332) | 7835332 |  | 33 200.00 руб.
Вентилятор RLS154 49 kW (7831033) | 7831033 |  | 85 300.00 руб.
Вентилятор RLS154 60 kW (7831028) | 7831028 |  | 76 473.00 руб.
Газовый вентилятор G1G144-AF50-14 (7830903) | 7830903 |  | 96 215.00 руб.
Газовый комбинированный клапан (7831914) | 7831914 |  | 65 650.50 руб.
Двигатель насоса VIMB 12/5 HE для Vitopend 100 (стар. 7830453) (новый 7874717) | 7830453 |  | 25 840.00 руб.
Запальные электроды (7829798) | 7829798 |  | 9 723.00 руб.
Ионизационный электрод (7834235) | 7834235 |  | 8 950.00 руб.
Кабель поджига (7828982) нов (7875203) | 7828982 |  | 5 641.00 руб.
Картридж быстродействующего воздушника (7828557) | 7828557 |  | 6 389.00 руб.
Кодирующий штекер 2017:0307 (7833204) | 7833204 |  | 2 600.00 руб.
Кодирующий штекер 00f0:02 (7834993) | 7834993 |  | 4 360.00 руб.
Кодирующий штекер 00с6:02 (7834998) | 7834998 |  | 4 360.00 руб.
Комбинированный газовый регулятор CGS71 D R10 206 (7827526) | 7827526 |  | 59 262.50 руб.
Комплект для переналадки на сжиж. газ WB1B G31 (7828769) | 7828769 |  | 2 130.50 руб.
Комплект переналадки на природный газ, дросс.шайба EG-E 44кВт (7827553) | 7827553 |  | 5 470.00 руб.
Корпус насоса (7830420) | 7830420 |  | 9 227.50 руб.
Корпус подающей магистрали (7830419) | 7830419 |  | 3 500.00 руб.
Линия ионизации PSV (7826779) | 7826779 |  | 6 704.00 руб.
Линия поджига PSV (7826783) | 7826783 |  | 6 971.50 руб.
Набор запасных частей: топливные шланги 1000 мм (7827478) | 7827478 |  | 7 459.00 руб.
Насос жидкотопливный ALV 35 C 9519 6P 05 (7834263) | 7834263 |  | 24 663.50 руб.
Пластинчатый теплообменник BP10-16 (7828043) | 7828043 |  | 21 357.50 руб.
Предохранительный клапан 3 бар (7833037) | 7833037 |  | 3 123.50 руб.
Радиальный вентилятор NRG118 E (7833758) | 7833758 |  | 63 048.00 руб.
Радикальный вентилятор Vitocrossal CU3 44 kW (7831031) | 7831031 |  | 112 491.00 руб.
Теплоизоляционный мат (7828338) | 7828338 |  | 8 162.50 руб.
Топочный автомат LMO 14.111C2V (7832743) | 7832743 |  | 28 416.00 руб.
Профильное уплотнение (вторичный т/о-4 шт) (7827933) | 7827933 |  | 2 046.00 руб.
Шаговый двигатель модуля обратной магистрали (7832404) | 7832404 |  | 18 099.00 руб.
Электрод розжига/ионизации (7828718) | 7828718 |  | 7 900.00 руб.
Электронный блок розжига (7831305) | 7831305 |  | 6 552.00 руб.
Уплотнение горелки D=187 (7836177) | 7836177 |  | 4 811.00 руб.
Ионизационный электрод 26/35 кВт (7834234) (старый 7826518) | 7834234 |  | 5 632.00 руб.
Электрод ионизации (7834392) | 7834392 |  | 7 294.00 руб.
Кран заполнения (7825984) | 7825984 |  | 1 600.00 руб.
Комбинированный газовый регулятор CES (7826508) (новый 7836324) | 7826508 |  | 23 768.43 руб.
Губочное уплотнение систем. D=110 черн. (7826553) | 7826553 |  | 2 680.00 руб.
Теплообменник (7826534) | 7826534 |  | 212 000.00 руб.
Комплект прокладок A 17 x 24 x 2 (7826217) | 7826217 |  | 1 700.00 руб.
Предохранительный вентиль (набор) (7826554) | 7826554 |  | 8 872.00 руб.
Адаптер шагового двигателя (7825723) | 7825723 |  | 8 162.50 руб.
Активный элемент горелки GS1 72-144 kW (7826170) | 7826170 |  | 33 744.00 руб.
Арматура горячего водоснабжения (7825640) | 7825640 |  | 12 066.50 руб.
Датчик контроля давления Vitoflame 100 (7825923) | 7825923 |  | 33 358.00 руб.
Двигатель насоса VI RLE UMP 70 (7826482) | 7826482 |  | 60 149.50 руб.
Задняя термозащита камеры сгорания 24 кВт (7826103) | 7826103 |  | 5 228.50 руб.
Комплект зажимных гаек (7825700) | 7825700 |  | 1 030.00 руб.
Комплект подключения акваблока для котлов Vitopend (7825933) | 7825933 |  | 6 743.50 руб.
Комплект уплотнений (7825515) | 7825515 |  | 5 146.50 руб.
Манометр 0-6 бар с гнущимся шлангом (7826532) | 7826532 |  | 5 899.50 руб.
Манометр с капилляром 0-4 бар (7825530) | 7825530 |  | 5 856.50 руб.
Мембранный расширительный бак (7826473) | 7826473 |  | 28 416.00 руб.
Насос для Vitodens VIRS /7 Bus (7826336) | 7826336 |  | 78 070.50 руб.
Стержень горелки 11-60 кВт (7825630) | 7825630 |  | 24 459.00 руб.
Струйный выключатель (7826542) | 7826542 |  | 13 285.60 руб.
Топочный автомат LME21-330a2V (7826295) старый (7815325) | 7826295 |  | 73 832.64 руб.
Топочный автомат LMG21.350 (7826296) | 7826296 |  | 51 278.50 руб.
Уплотнение горелки (7826500) | 7826500 |  | 7 104.00 руб.
Уплотнение фланца двери горелки (7826503) | 7826503 |  | 4 085.00 руб.
Уплотнительный комплект (7826550) | 7826550 |  | 2 023.50 руб.
Электрод поджига 26/35 кВт (7826516) | 7826516 |  | 8 354.00 руб.
Уплотнение пламенного элемента (7826514) | 7826514 |  | 2 378.50 руб.
Электрод поджига (7826504) (новый 7874312) | 7826504 |  | 6 034.00 руб.
Мембранный расширительный бак (7824493) | 7824493 |  | 15 970.00 руб.
Термовыключатель (7825490) | 7825490 |  | 4 259.50 руб.
Перепускной клапан (7825468) | 7825468 |  | 14 727.00 руб.
Мембранный расширит. бак DGN10 (7825500) | 7825500 |  | 14 727.00 руб.
Блок управления горелкой RLS154 (7824755) | 7824755 |  | 69 198.50 руб.
Плоское уплотнение (7824519) | 7824519 |  | 1 610.00 руб.
Блок управления GG1 13-35 кВт, WB3A до 66 кВт (7825241) | 7825241 |  | 135 168.00 руб.
Боковая термозащита камеры сгорания 24-30 кВт (7825506) | 7825506 |  | 5 413.50 руб.
Газовый комбинированный реулятор VK4115V (7824779) | 7824779 |  | 36 729.00 руб.
Мембранный расширительный бак DUK6 (7825499) | 7825499 |  | 13 130.50 руб.
Панель управления GWG B2 (7825182) | 7825182 |  | 71 150.00 руб.
Соединительный конус 11-60 kW (2 шт) (7824824) | 7824824 |  | 4 360.00 руб.
Топочный автомат 80-314 kW (7825247) | 7825247 |  | 78 070.50 руб.
Уплотнение для газохода Viton D=80 (7824837) | 7824837 |  | 3 197.00 руб.
Циркуляционный насос для Vitopend 222-контур отопления (7824698) новый 7874717 | 7824698 |  | 27 566.00 руб.
Электродвигатель насоса VIHU-25/6-2 WHOA (7825097) (новый 7874714) | 7825097 |  | 21 900.00 руб.
Лицевая панель GC1 (7823990) | 7823990 |  | 32 845.50 руб.
Печатная плата VR 20 (7823072) | 7823072 |  | 45 423.00 руб.
Уплотнительный комплект штекерного соединителя (7822894) | 7822894 |  | 1 828.50 руб.
Вентилятор 230V (7822865) | 7822865 |  | 26 037.50 руб.
Плата блока питания Vitotronic N-LP3 (7823981) | 7823981 |  | 43 030.00 руб.
Датчик разности давления (7822897) | 7822897 |  | 13 308.50 руб.
Жиклер 1.0Gph 60° B Danfoss (7823032) | 7823032 |  | 3 593.62 руб.
Запорный кран 1/2" (7823238) | 7823238 |  | 3 904.50 руб.
Клапан смесиобразования (7822789) | 7822789 |  | 5 146.50 руб.
Кодирующий штекер 2032:0405 (7823556) | 7823556 |  | 4 611.00 руб.
Комплект уплотнительных прокладок для Vitopend (7822851) | 7822851 |  | 4 614.00 руб.
Линия горелки № 41 (7823562) | 7823562 |  | 6 743.50 руб.
Линия отключения по давлению (7822788) | 7822788 |  | 8 695.00 руб.
Манометр и муфта (7822943) | 7822943 |  | 11 620.00 руб.
Основная плата G-LP1A (кр.КС1,КС2,KW3) (7823982) | 7823982 |  | 66 282.50 руб.
Основная плата для адаптера LON модуль (7823033) | 7823033 |  | 10 807.50 руб.
Клапан l=450 К1 (7822891) | 7822891 |  | 9 937.00 руб.
Перепускной клапан для Vitopend (7823511) | 7823511 |  | 14 587.00 руб.
Печатная плата для Vitotronic 300 (7823984) | 7823984 |  | 60 149.50 руб.
Проточный теплообменник WHOA (7822799) | 7822799 |  | 7 800.00 руб.
Реле давления (горизонтальный) 170/140 Рa WHOA (7823286) | 7823286 |  | 9 404.50 руб.
Соединительный шланг (7822873) | 7822873 |  | 2 502.50 руб.
Топочный автомат GSA1 Honeywell (7823803) | 7823803 |  | 59 496.00 руб.
Фланец насоса Wilo Ku (7823971) | 7823971 |  | 9 311.00 руб.
Датчик температуры водонагревателя (7822552) | 7822552 |  | 12 953.50 руб.
Шнур уплотнительный GF 9*7 L=2000 (7820852) | 7820852 |  | 4 791.50 руб.
Шнур уплотнительный GF 20*151 L=2000 (7820884) | 7820884 |  | 8 872.00 руб.
Уплотнительный шланг GF DN18 L=4000 (7822385) | 7822385 |  | 24 500.00 руб.
Упаковка GF 10x10 l=2000 (7822591) | 7822591 |  | 5 324.00 руб.
Жиклеры 0,85Gph 60° SR Danfoss (7820962) | 7820962 |  | 3 197.00 руб.
Жаровая насадка для горелки Matrix VMIII 130 кВт (7822280) | 7822280 |  | 153 832.50 руб.
Двигатель для насоса VIUPS 40/60 для Vitopend 100 (стар.7822691) новый (7874668) | 7822691 |  | 30 518.50 руб.
Держатель манометра (7822707) | 7822707 |  | 2 279.50 руб.
Жиклеры 2.50 GPH 45 гр. S Fluidics (ж.г.) (7822430) | 7822430 |  | 2 502.50 руб.
Заглушка l=480 K2 (7822751) | 7822751 |  | 3 500.00 руб.
Ионизационная линия 11-60 кВт (7820910) | 7820910 |  | 6 743.50 руб.
Линейный шаговый двигатель (7822764) | 7822764 |  | 10 553.00 руб.
Линия поджига (7820815) | 7820815 |  | 7 453.50 руб.
Манометр 0-4 бар (для гр.без.) (7820860) | 7820860 |  | 5 831.07 руб.
Манометр 0-4 бар для настенных котлов (7822739) | 7822739 |  | 6 566.00 руб.
Ограничитель температуры (7820369) | 7820369 |  | 23 777.00 руб.
Переключатель давления (7822787) | 7822787 |  | 8 340.00 руб.
Пробки патр. подключ. котла (7822742) | 7822742 |  | 1 846.50 руб.
Проход насадки патрубка подключения котла (7822734) | 7822734 |  | 4 360.00 руб.
Реле расхода WHOA (7822762) | 7822762 |  | 4 436.50 руб.
Теплообменник для Vitodens (7822737) | 7822737 |  | 210 965.50 руб.
Топочный автомат LGM27.15 (7820966) | 7820966 |  | 125 976.50 руб.
Топочный автомат LGM29.55 A6201 (7822554) | 7822554 |  | 153 832.50 руб.
Трубка Вентури для Vitopend (7822594) | 7822594 |  | 3 197.00 руб.
Трубка с соплами (7822301) | 7822301 |  | 22 180.00 руб.
Удлинитель для AGK20.55 (7822297) | 7822297 |  | 1 935.00 руб.
Уплотнение (комплект) PWT (7822760) | 7822760 |  | 1 935.00 руб.
Уплотнение GF 10*10 L=1000 (7820299) | 7820299 |  | 4 436.50 руб.
Уплотнение GF 16*12 L=2000 (7820301) | 7820301 |  | 11 880.00 руб.
Уплотнение GF 20*15 L=3000 (7820302) | 7820302 |  | 14 510.00 руб.
Уплотнение горелки (7822710) | 7822710 |  | 4 614.00 руб.
Уплотнительный шланг GF DN18 L=3000 (7822384) | 7822384 |  | 25 136.00 руб.
Форсунка 0.65 Gph 60° SR Danfoss (7822205) | 7822205 |  | 2 950.00 руб.
Циркуляционный насос Grundfos UPS 26-60 B с кабелем (7820403) | 7820403 |  | 31 400.48 руб.
Циркуляционный насос VIUPE 60 KM BUS (7822731) | 7822731 |  | 53 762.50 руб.
Циркуляционный насос VIZ 2-3 (7822354) | 7822354 |  | 26 793.00 руб.
Шарнир (7822709) | 7822709 |  | 3 070.50 руб.
Шнур из стекловолокна 20х15 L=4000 (7820303) | 7820303 |  | 19 636.00 руб.
Шнур уплотнительный GF 16x12 L=1000 (7820851) | 7820851 |  | 6 670.00 руб.
Шнур уплотнительный GF 16x12 L=4000 (7820854) | 7820854 |  | 7 453.50 руб.
Шнур уплотнительный GF 16x12 L=6000 (7820856) | 7820856 |  | 10 647.00 руб.
Шнур уплотнительный GF 25x15 L=6000 (группа T) (7820372) | 7820372 |  | 61 845.00 руб.
Электрод ионизации (7822786) | 7822786 |  | 5 324.00 руб.
Электрод поджига (7822785) | 7822785 |  | 7 630.50 руб.
Электрод катодной защиты (7819697) | 7819697 |  | 15 096.00 руб.
Фланец для 500 л бойлера (7820029) | 7820029 |  | 34 584.00 руб.
Блок управления ВТ2 (7819947) | 7819947 |  | 43 293.50 руб.
Вентилятор (7819829) | 7819829 |  | 38 858.50 руб.
Газовый комбинированный регулятор CG225 (7820072) | 7820072 |  | 142 654.50 руб.
Датчик температуры бака аккумулятора (7819978) | 7819978 |  | 12 953.50 руб.
Жиклеры 1.1 GPH 80 гр. (7820094) | 7820094 |  | 2 751.50 руб.
Жиклеры 2,25 GPH 60S Danfoss (7820287) | 7820287 |  | 2 290.00 руб.
Запальные электроды (7819627) | 7819627 |  | 7 630.50 руб.
Затвор контрольно-измерительной трубки (7820050) | 7820050 |  | 4 436.50 руб.
Защитный ограничитель температуры L=3510 (7820036) | 7820036 |  | 27 050.00 руб.
Ионизационный электрод (7819843) | 7819843 |  | 5 856.50 руб.
Ионизационный электрод (7819628) | 7819628 |  | 8 712.00 руб.
Ионизационный электрод (WHE, WHOA, WHEA) (7819842) | 7819842 |  | 3 000.00 руб.
Кодирующий штекер 1001 (7820140) | 7820140 |  | 4 611.00 руб.
Кодирующий штекер 1010 (7820141) | 7820141 |  | 4 360.00 руб.
Кодирующий штекер 1030 (7820143) | 7820143 |  | 4 360.00 руб.
Кодирующий штекер 1050 (7820147) | 7820147 |  | 4 360.00 руб.
Круглая заготовка (7819646) | 7819646 |  | 4 360.00 руб.
Линия ионизации VMIII (7820055) | 7820055 |  | 6 743.50 руб.
Модуль диагностики и включения питания (7820165) | 7820165 |  | 11 533.50 руб.
Основная плата R-LP2 для Vitotroniс NR2 (7820290) | 7820290 |  | 38 325.50 руб.
Основная плата Vitotroniс 100 GC1, GW1/2 (7820182) | 7820182 |  | 60 184.00 руб.
Переключатель водяной (7819992) | 7819992 |  | 21 293.00 руб.
Погружная гильза (7819687) | 7819687 |  | 13 663.00 руб.
Поджигающий электрод для Pendola (7819993) | 7819993 |  | 13 130.50 руб.
Прокладка 110х110х3 (7819593) | 7819593 |  | 2 145.50 руб.
Распорное кольцо (7819648) | 7819648 |  | 4 081.50 руб.
Расширительный сосуд 8 литров (7819883) | 7819883 |  | 29 848.00 руб.
Реле давления 40 Ра (7819814) | 7819814 |  | 8 340.00 руб.
Температурный датчик (7819825) | 7819825 |  | 7 453.50 руб.
Температурный датчик котла (7819967) | 7819967 |  | 10 212.28 руб.
Температурный датчик (опрокидывания тяги) (7819960) | 7819960 |  | 12 421.50 руб.
Уплотнение (7819669) | 7819669 |  | 7 453.50 руб.
Уплотнительный комплект (7819806) | 7819806 |  | 8 695.00 руб.
Шарнир (7820180) | 7820180 |  | 728.50 руб.
Жидкотопливная форсунка 0,45 Fluidics SF 0.45 Gph (7819465) | 7819465 |  | 4 440.00 руб.
Затвор крышки горелки (7819282) | 7819282 |  | 2 835.54 руб.
Крепления кабельных вводов (7818619) | 7818619 |  | 994.50 руб.
Комплект уплотнений (7819527) | 7819527 |  | 2 044.50 руб.
Жиклеры 0.40 град. Gph 60 град SF (7819466) | 7819466 |  | 2 929.00 руб.
Герметик Dirko HT (7819549) | 7819549 |  | 2 130.50 руб.
Газовый комбинированный регулятор (7819268) | 7819268 |  | 42 407.00 руб.
Камера сгорания 63кВт (7819205) | 7819205 |  | 96 168.50 руб.
Катушка электромагнита для топ.насоса ж.г. (7818905 (новый 7858539) | 7818905 |  | 8 695.00 руб.
Кодирующий штекер CB (7818913) | 7818913 |  | 4 360.00 руб.
Кодирующий штекер С6 (7818917) | 7818917 |  | 4 360.00 руб.
Кодирующий штекер E1 (7818915) | 7818915 |  | 4 360.00 руб.
Кодирующий штекер F0 (7818914) | 7818914 |  | 4 360.00 руб.
Кодирующий штекер F1 (7818916) | 7818916 |  | 4 360.00 руб.
Огневая насадка горелки Matrix D330 (7818823) | 7818823 |  | 138 396.00 руб.
Перекидной сетевой выключатель (7819315 ) | 7819315 |  | 2 012.00 руб.
Плата управления приводом (KW2) (7819300) | 7819300 |  | 22 180.00 руб.
Пневматический выключатель (7818675) | 7818675 |  | 14 918.00 руб.
Полосковая линия 14 пол. (7819320) | 7819320 |  | 1 935.00 руб.
Предохранительная крышка (7819313) | 7819313 |  | 1 030.00 руб.
Предохранительный крепёж (7819312) | 7819312 |  | 1 030.00 руб.
Предохранительный мембранный вентиль (7819529) | 7819529 |  | 6 034.00 руб.
Реле давления газа (7819269) | 7819269 |  | 13 840.50 руб.
Рычаг предохранительного клапана (7818638) | 7818638 |  | 1 552.00 руб.
Соединительная линия (7819319) | 7819319 |  | 1 598.00 руб.
Соединительный конус (7818467) | 7818467 |  | 4 360.00 руб.
Терморегулятор (7819410) | 7819410 |  | 13 840.50 руб.
Топливопровод (возврат) L=1200 (7818889) | 7818889 |  | 3 070.50 руб.
Топливопровод (подача) L=1200 (7818890) | 7818890 |  | 3 070.50 руб.
Топочный автомат (7819068) | 7819068 |  | 53 314.00 руб.
Топочный автомат жидкотопливный LOA 24 (7818899) | 7818898 |  | 25 728.00 руб.
Трансформатор зажигания ZM 20/10 (7819463) | 7819463 |  | 29 986.50 руб.
Штекерная панель (7818899) | 7818899 |  | 25 373.50 руб.
Насадка горелки (7818084) | 7818084 |  | 26 438.50 руб.
Рабочее колесо вентилятора D=133х42 (7818082) | 7818082 |  | 6 743.50 руб.
Щетка для чистки котла (7818220) | 7818220 |  | 4 853.72 руб.
Линия поджига (комплект) (7818073) | 7818073 |  | 4 081.50 руб.
Электронный регулятор E 2.9 E2 (7818069) | 7818069 |  | 100 071.50 руб.
Головка насоса VIRS/7-2 (7818305) | 7818305 |  | 47 520.00 руб.
Газовый комбинированный регулятор WHE (2001-...) (7818223) | 7818223 |  | 34 422.50 руб.
Электронная плата AEV 11.10, Е1 (7818068 (старый 9527108) | 7818068 |  | 106 104.00 руб.
Жиклеры 1.00 GPH 45 гр. (7818142) | 7818142 |  | 4 262.00 руб.
Ионизационный электрод (7818364) | 7818364 |  | 8 712.00 руб.
Приточное уплотнение DN125 коденсац. (7818138) | 7818138 |  | 3 197.00 руб.
Рабочее колесо вентилятора D=133*62 (7818081) | 7818081 |  | 6 743.50 руб.
Уплотнительное волокно (7818118) | 7818118 |  | 5 501.50 руб.
Электрод поджига (7818363) | 7818363 |  | 12 144.00 руб.
Жиклеры 1.50 GPH 60° H (7815549) | 7815549 |  | 4 795.00 руб.
Жиклеры 1.75 GPH 60 Grad S (7815726) | 7815726 |  | 3 891.00 руб.
Жиклер 2,50 Gph 60° B Delavan (7815489) | 7815489 |  | 4 360.00 руб.
Уплотн.горелочной трубы большого диаметра (7817698) | 7817698 |  | 8 030.00 руб.
Погружная гильза (7817311) | 7817311 |  | 26 640.00 руб.
Форсунка 0,75 Gph 45 Grd SF (7815513) | 7815513 |  | 2 574.00 руб.
Подпиточный кран для WHO 1/2'' (7817524) | 7817524 |  | 4 081.50 руб.
Проходная насадка DN=110 (7817688) | 7817688 |  | 2 012.00 руб.
Двигатель циркуляционного насоса UPS40 (7818043) | 7818043 |  | 30 518.50 руб.
Уплотнение R 1" (7815330) | 7815330 |  | 1 030.00 руб.
Электрод ионизации VMIII (7817324) | 7817324 |  | 26 136.00 руб.
Жиклеры 0.50 GPH 60о HF (7815543) | 7815543 |  | 3 764.00 руб.
Поджигающий электрод правый/левый (7817476) | 7817476 |  | 6 566.00 руб.
Фланец с уплотнением (7817952) | 7817952 |  | 15 615.00 руб.
Картридж с герметиком Dirko (7815128) | 7815128 |  | 4 259.50 руб.
Штекерный разъем № 41, 90, 151, 191 (7817230) | 7817230 |  | 4 081.50 руб.
Кольцо круглого сечения 25-4 (7816227) | 7816227 |  | 1 207.50 руб.
Комплект для переналадки реле расхода (7843834) | 7843834 |  | 41 600.00 руб.
Глухой фланец с уплотнением (7817821 ) | 7817821 |  | 11 544.00 руб.
Переключатель 170а (7817494) | 7817494 |  | 8 098.50 руб.
Комплект уплотнений (7817686) | 7817686 |  | 4 081.50 руб.
Уплотнение сист. уходящ. газов D=60 (7817516) | 7817516 |  | 2 320.00 руб.
Двигатель циркуляционного насоса 6-3 (7818046) | 7818046 |  | 25 906.00 руб.
Уплотнение D=316 (внутренний) (7817185) | 7817185 |  | 6 389.00 руб.
Набор уплотнений горячая вода/газ (7817898) | 7817898 |  | 9 050.00 руб.
Активный элемент горелки Atola (7815653) | 7815653 |  | 9 227.50 руб.
Газовый мембранный регулятор SitSigma 848 (WHOA) (7817489) | 7817489 |  | 27 192.00 руб.
Двигатель циркуляционного насоса UPS60 (7818042) новый 7874668 | 7818042 |  | 30 518.50 руб.
Жиклеры 0.60 GPH 45 гр. S Steinen (7815474) | 7815474 |  | 2 680.00 руб.
Жиклеры 0.60° GPH 60° гр (7815544) | 7815544 |  | 3 459.00 руб.
Жиклеры 0.85 GPH 60 гр.HF (7815546) | 7815546 |  | 3 459.00 руб.
Жиклеры 1.25 GPH 60 гр. (7815548) | 7815548 |  | 3 459.00 руб.
Жиклеры 1.35 GPH 60 гр. (7815744) | 7815744 |  | 4 360.00 руб.
Жиклеры 1.5 GPH 80 гр. (7818064) | 7818064 |  | 3 891.00 руб.
Жиклеры 1.75 GPH 60 гр. S (7815745) | 7815745 |  | 4 360.00 руб.
Жиклеры 2.75 GPH 60 гр.W (ж.г. 160kW) (7815835) | 7815835 |  | 3 070.50 руб.
Жиклеры 3,50 GPH 60 гр. S (7815734) | 7815734 |  | 2 290.00 руб.
Жиклеры Delavan (7815492) | 7815492 |  | 4 259.50 руб.
Запорная скоба, упак. 10 (7818063) | 7818063 |  | 1 935.00 руб.
Комплект уплотнений (7817495) | 7817495 |  | 6 034.00 руб.
Крепление (7817500) | 7817500 |  | 1 437.00 руб.
Мембранный расширительный бак (7817485) | 7817485 |  | 26 176.00 руб.
Накидная гайка R 1 1/2" (7816054) | 7816054 |  | 1 030.00 руб.
Наконечник шланга (7816212) | 7816212 |  | 959.00 руб.
Пластинчатый теплообменник для Vitopend (7817471) | 7817471 |  | 18 099.00 руб.
Соединительный конус GS0 (7817831) | 7817831 |  | 6 743.50 руб.
Стрелочный манометр (7815311) | 7815311 |  | 1 828.50 руб.
Теплоизоляц. блок 50/63кВт (7818029) | 7818029 |  | 36 168.00 руб.
Термоэлемент Т300 Orkli (7815449) | 7815449 |  | 9 050.00 руб.
Уплотнение 32х43х2 (7816154) | 7816154 |  | 568.50 руб.
Уплотнение горелочной трубы (7817746) | 7817746 |  | 4 138.00 руб.
Уплотнительное кольцо 19*2,5 мм (7815125) | 7815125 |  | 1 030.00 руб.
Фланец для 200 л бойлера (7818050) | 7818050 |  | 25 906.00 руб.
Щетка для чистки котла 13х28х80 (7815013) | 7815013 |  | 1 828.50 руб.
Электрод поджига (7817846) | 7817846 |  | 12 421.50 руб.
Электронный блок розжига (7817239) | 7817239 |  | 12 336.00 руб.
Стержень горелки (7815540) | 7815540 |  | 9 227.50 руб.
Кольцо 54,0х3,0 (7815981) | 7815981 |  | 888.50 руб.
Узел смесителя 3-ход. DN32 (7811449) | 7811449 |  | 24 690.00 руб.
Погружная гильза (7812522) | 7812522 |  | 14 670.00 руб.
Уплотнительные кольца DN40 (7008434) | 7008434 |  | 1 899.00 руб.
Предохранитель 2,5 A (10 шт.) (7404396) | 7404396 |  | 2 150.00 руб.
Предохранитель Т 0,2A/250В 10шт. (7404359) | 7404359 |  | 1 899.00 руб.
Уплотнение смесителя 4х3 (7814726) | 7814726 |  | 1 954.00 руб.
Резьбовое соединение для запального устройства (7380262) | 7380262 |  | 1 438.00 руб.
Прокладка (5 шт в комплекте) (7088562) | 7088562 |  | 1 101.50 руб.
Линия подачи топлива (7812755) | 7812755 |  | 8 162.50 руб.
Штекерное соединение (комплект) (7218426) | 7218426 |  | 1 278.50 руб.
Устройство присоединения (7814345) | 7814345 |  | 3 265.50 руб.
Заглушка (7810996) | 7810996 |  | 1 030.00 руб.
Адаптер горелки Atola-AVR (7813480) | 7813480 |  | 65 827.50 руб.
Блок поджигающих электродов (7810719) | 7810719 |  | 21 384.00 руб.
Блок поджигающих электродов VEIII (7810717) | 7810717 |  | 8 517.50 руб.
Внутренняя труба RN072 (7813790) | 7813790 |  | 12 421.50 руб.
Газовая комбинированная арматура (7218389) | 7218389 |  | 166 754.00 руб.
Газовый комбинированный регулятор 1/2" Atola (7813043) | 7813043 |  | 76 118.50 руб.
Газовый комб.регулятор Honeywell (7383468) | 7383468 |  | 124 320.00 руб.
Датчик наличия пламени (7813558) | 7813558 |  | 7 275.50 руб.
Датчик температуры котла (7814615) | 7814615 |  | 15 615.00 руб.
Жиклер 0,75 Gph 45 град. S Danfoss (7814882) | 7814882 |  | 2 290.00 руб.
Запальное устройство (7380251) | 7380251 |  | 32 985.00 руб.
Защитный ограничитель температуры (7814321) | 7814321 |  | 41 697.00 руб.
Кабель горелки №41/90 l=2800 (7147017) | 7147017 |  | 10 469.50 руб.
Кран шаровой для Divicon (7813973) | 7813973 |  | 9 404.50 руб.
Кабель горелки №41/90 l=3470 (7147018) | 7147018 |  | 15 135.57 руб.
О-кольцо для смесителя 3+4 (7814713) | 7814713 |  | 1 030.00 руб.
Корпус привода смесителя (7811035) | 7811035 |  | 3 904.50 руб.
Основная плата (7814446) | 7814446 |  | 63 698.50 руб.
Панель управления для настенного монтажа (7299408) | 7299408 |  | 7 999.04 руб.
Поджигающий электрод для Vitoflame (7810589) | 7810589 |  | 8 720.00 руб.
Предварительный подогреватель жидк. топлива (7254782) | 7254782 |  | 25 906.00 руб.
Предохранитель Т 6.3A/250В 10шт (7404365) | 7404365 |  | 2 131.00 руб.
Провод зажигания (7380258) | 7380258 |  | 6 743.50 руб.
Провод зажигания (7404887) | 7404887 |  | 8 162.50 руб.
Реле давления воздуха (7813559) | 7813559 |  | 24 782.00 руб.
Рычаг смесителя для ВТ 15-40 (7813581) | 7813581 |  | 1 172.50 руб.
Датчик контроля опрокидывания тяги (7252565) | 7252565 |  | 17 952.00 руб.
Сервопривод воздушной заслонки (7813545) | 7813545 |  | 111 888.00 руб.
Смотровое стекло с уплотнением (7811837) | 7811837 |  | 1 935.00 руб.
Топочный автомат GS1 (7383150) | 7383150 |  | 69 137.00 руб.
Уплотнение (7205728) | 7205728 |  | 1 030.00 руб.
Уплотнение 250х310х3 для Rudocell (7810737) | 7810737 |  | 12 066.50 руб.
Уплотнение фланца горелки 190+135+5 мм (7810427) | 7810427 |  | 2 574.00 руб.
Уплотнительная плита (7218504) | 7218504 |  | 2 502.50 руб.
Уплотнительное кольцо 180х130х5 (7810433) | 7810433 |  | 1 384.50 руб.
Уплотнительное кольцо для смесителя 3+4 (7814712) | 7814712 |  | 1 341.50 руб.
Уплотнительные кольца DN25 (7008431) | 7008431 |  | 2 934.00 руб.
Уплотнительные кольца DN32 (7008432) | 7008432 |  | 2 935.00 руб.
Уплотнительные кольца для смесителя DN 50 (7008436) | 7008436 |  | 2 279.50 руб.
Устройство зажигания Litola,Atola-RN,Rexola (7380257) | 7380257 |  | 9 937.00 руб.
Циркуляционный насос ОК Grundfos UPS 26-60 (7338851) | 7338851 |  | 16 934.13 руб.
Шланг пластиковый 800 мм (7810029) | 7810029 |  | 906.00 руб.
Щетка для чистки котла 30х30х80 мм (7810554) | 7810554 |  | 1 828.50 руб.
Щетка для чистки котла D120x100 мм (7223866) | 7223866 |  | 1 828.50 руб.
Предохранитель Т 4.0 A/250 В 10шт. (7404364) | 7404364 |  | 976.50 руб.
Электроды Renox (7810564) | 7810564 |  | 3 070.50 руб.
Электроды Renox D=6 x190 (7810607) | 7810607 |  | 3 070.50 руб.
Электромагнитный привод 24V (7329856) | 7329856 |  | 18 985.50 руб.
Электронная плата для Dekamatik HK-1 (7814509) | 7814509 |  | 47 907.50 руб.
Запасные фильтры для приточного и вытяжного воздуха (7501791) | 7501791 |  | 8 695.94 руб.
Пламенная голова MatriX-Brenner VMA III (7825041) | 7825041 |  | 239 184.00 руб.
Задняя панель (7823670) | 7823670 |  | 19 518.00 руб.
Циркуляционный насос VI Alpha2 60 (7830891) | 7830891 |  | 62 457.00 руб.
Уплотнение электрода поджига (7827025) | 7827025 |  | 3 310.00 руб.
Уплотнение горелки D=298 (7836178) | 7836178 |  | 10 134.00 руб.
Дифференциальное реле давления 140/120 (7856959) | 7856959 |  | 4 792.50 руб.
Трубка Вентури 12-24 кВт (7859533) | 7859533 |  | 3 630.00 руб.
Штекер-перемычка PSV (симулятор AGTS) (7826778) | 7826778 |  | 888.50 руб.
Электронная плата Vitotronic GC GW HK (7831930) | 7831930 |  | 43 463.00 руб.
Смотровое стекло (7840820) | 7840820 |  | 13 760.00 руб.
Штекерная панель (7815234) | 7815234 |  | 40 948.00 руб.
Мотор циркуляц. насоса VI Alpha2L 40 (7831364) | 7831364 |  | 60 149.50 руб.
Переналадка на синхр.двигатель (7849958) | 7849958 |  | 24 133.00 руб.
Датчик давления (7856851) | 7856851 |  | 2 323.29 руб.
Вентилятор FIME (7858291) | 7858291 |  | 12 000.00 руб.
Система регулирования Vitopend A1HB/A1JB (7859849) | 7859849 |  | 38 400.00 руб.
Комплект уплотнений пласт теплообменника (7856847) | 7856847 |  | 900.00 руб.
Обрат магистраль гидрав сист 12, 24 kW (7856966) | 7856966 |  | 7 630.50 руб.
Подающая магистраль гидравлической системы Kombi (7856970) | 7856970 |  | 7 809.00 руб.
Турбинка (7859548) | 7859548 |  | 2 680.00 руб.
Кран заполнения (7859549) | 7859549 |  | 2 250.00 руб.
Кран наполнения и опорожнения (7825645) | 7825645 |  | 2 502.50 руб.
Vitotronic NRP 100/200/300 (7863889) | 7863889 |  | 66 182.50 руб.
Предохранительный клапан 3 bar D=19,9 x D=21,7 (7837400) | 7837400 |  | 3 860.00 руб.
Мембранный расширительный бак 12L (7826383) | 7826383 |  | 21 293.00 руб.
Реле давления 180/165 Pa (7842612) | 7842612 |  | 4 614.00 руб.
Мотор насоса VIRS /7 BUS (7837522) | 7837522 |  | 78 070.50 руб.
Кодирующий штекер 256C:0403 (7838936) | 7838936 |  | 3 904.50 руб.
Двигатель насоса, 7м (7826458) | 7826458 |  | 34 067.50 руб.
Датчик температуры ГВС новый (7869125) - 7831303-старый | 7869125 |  | 7 034.66 руб.
Рабочее колесо вентилятора 180х62 (7815169) | 7815169 |  | 16 294.00 руб.
Изоляционные кольцо (7834987) | 7834987 |  | 9 932.00 руб.
Теплообменник (7826462) | 7826462 |  | 114 300.00 руб.
Поворотная заслонка смесителя DN 32 (7812438) | 7812438 |  | 28 416.00 руб.
Двигатель цирк.насоса UP-15/65 (7836443) | 7836443 |  | 56 601.19 руб.
Теплообменник 98 ламелей (7825511) | 7825511 |  | 44 324.64 руб.
Теплообменник 82 ламели (7825510) | 7825510 |  | 51 163.00 руб.
Электронная плата Vitotronic MW1 (7828194) | 7828194 |  | 21 698.00 руб.
Датчик температуры уходящих газов (7825491) | 7825491 |  | 7 453.50 руб.
Сопло впуска 90-195 кВт (5151003) | 5151003 |  | 7 807.50 руб.
Автоматика VBC134-A06.101 (7838381) | 7838381 |  | 112 769.50 руб.
Комбинированный газовый регулятор (7831310) | 7831310 |  | 17 900.00 руб.
Мембранный расширительный бак DUK6 (7831308) нов. 7868504 | 7831308 |  | 14 432.00 руб.
Пластинчатый теплообменник (14 пластин) (7856964) | 7856964 |  | 16 722.65 руб.
Пластинчатый теплообменник (10 пластин) (7856846) | 7856846 |  | 13 133.50 руб.
Пластинчатый теплообменник 20 пластин (7828746) | 7828746 |  | 26 793.00 руб.
Датчик наружной температуры (7820148) | 7820148 |  | 19 430.00 руб.
Радиальный вентилятор RG148 E 230VAC (7840512) | 7840512 |  | 79 460.00 руб.
Насос 12, 24 кВт (7856848) | 7856848 |  | 21 470.00 руб.
Трубка Вентури 30-34 кВт (7859532) | 7859532 |  | 2 930.00 руб.
Вентилятор (7858293) | 7858293 |  | 12 634.84 руб.
Уплотнительное теплоизоляционное кольцо (7828337) | 7828337 |  | 13 015.50 руб.
Комб.газ.регул.CGS71D 230V EG б. форс. (7827524) | 7827524 |  | 69 700.00 руб.
Циркуляционный насос 34 кВт (7856974) (новый 7876469) | 7856974 |  | 31 700.00 руб.
Уплотнение пламенной насадки (7826524) | 7826524 |  | 4 635.00 руб.
Линия подключения KW (7824499) | 7824499 |  | 6 743.50 руб.
Циркуляционный насос для 30 кВт (старый 7856965) новый (7876468) | 7856965 |  | 24 663.50 руб.
Цилиндрическая жаровая часть 45-60 кВт (7831997) | 7831997 |  | 50 323.00 руб.
Вентилятор RG148 60кВт (7826529) | 7826529 |  | 68 312.00 руб.
Комплект диафрагм для дымохода: 41,42,46,47,50 (7822278) | 7822278 |  | 7 104.00 руб.
Теплоизоляционный блок (7812290) | 7812290 |  | 92 294.83 руб.
Радиальный вентилятор RG148 E 230VAC (7840511) | 7840511 |  | 85 200.00 руб.
Соединительный кабель вентилятора 100 (7825557) | 7825557 |  | 3 265.50 руб.
Комплект арматуры питьев.воды АP (7817529) | 7817529 |  | 15 970.00 руб.
Комплект уплотнений (7820128) | 7820128 |  | 2 816.00 руб.
Горелка 15-и сегментная (7825493) | 7825493 |  | 14 350.00 руб.
Линия подключения (7836777) новый (7875204) | 7836777 |  | 5 501.50 руб.
Штекерный разъем для Dekatel-F (7270015) | 7270015 |  | 556.13 руб.
Теплоизоляционное кольцо (7828347) | 7828347 |  | 23 309.00 руб.
Жгут кабелей ионизация/KM-Bus (7822948) | 7822948 |  | 4 081.50 руб.
Электронная плата расширения для смесителя HK/GW/MW (7829790+7820193) (7871355) (старый 7820193) | 7871355 |  | 40 667.00 руб.
Кодирующий штекер 25A1:0102 (7862495) | 7862495 |  | 6 054.00 руб.
Кабель X8/X9/ (7836839) | 7836839 |  | 9 582.50 руб.
Манометр 0-4 бар (7835421) | 7835421 |  | 5 501.50 руб.
Ремкомплект 3-х ходового смесителя DN50 (7811590) | 7811590 |  | 42 550.00 руб.
Теплоизоляционное кольцо (7828716) | 7828716 |  | 8 715.50 руб.
Блок теплоизоляции (7830016) | 7830016 |  | 9 900.00 руб.
Кабель питания модуля расширения 156/40A (7837133) | 7837133 |  | 4 614.00 руб.
Вентилятор (7865437) | 7865437 |  | 76 296.00 руб.
Пламенная голова Matrix plus (7867180) | 7867180 |  | 20 894.00 руб.
Датчик температуры котловой воды FC1 (7830851) | 7830851 |  | 3 500.00 руб.
Блок управления VBC138-A10.2xx (7863496) | 7863496 |  | 80 199.50 руб.
Кодирующий штекер 2A07:0204 (7863510) | 7863510 |  | 9 005.00 руб.
Предохранительный клапан 3 бар (7837892) | 7837892 |  | 4 424.50 руб.
Датчик температуры eSTB Duplex-GCM32 CHE (7867218) | 7867218 |  | 7 034.66 руб.
Блок управления VBC113-C10.001 (7841748) | 7841748 |  | 59 746.00 руб.
Предохранительная крышка (7818927) | 7818927 |  | 1 278.50 руб.
Вентилятор радиальный NRG 118 35 кВт (7842354) | 7842354 |  | 36 782.00 руб.
Шланг подающей магистрали HV (7828636) | 7828636 |  | 4 425.00 руб.
Мембранный расширительный бак 10 л (7855131) | 7855131 |  | 18 760.22 руб.
Мембранный расширительный бак 6 л (7856838) | 7856838 |  | 12 600.00 руб.
Блок управления Vitopend 050-W (7842153) | 7842153 |  | 31 910.00 руб.
Кабель розжига с угловым штекером и сопротивлением 5 кОм (7844988) нов (7875205) | 7844988 |  | 5 497.50 руб.
Уплотнение электрода ионизации (7827024) | 7827024 |  | 1 700.00 руб.
Теплообменник (7826485) | 7826485 |  | 234 208.50 руб.
Мембранный расширительный бак 10л (7836994) | 7836994 |  | 25 675.00 руб.
Теплообменник уходящих газов A1JB/A1HB 30-35кВт (7856956) | 7856956 |  | 29 260.00 руб.
Пластинчатый теплообменник (16 пластин) (7856973) | 7856973 |  | 13 133.50 руб.
Ионизационный электрод 125/150 кВт (7835169) (новый аналог 7834235) | 7835169 |  | 7 493.50 руб.
Кран (7839749) | 7839749 |  | 6 749.00 руб.
Блок запальных электродов (7836815) | 7836815 |  | 9 843.00 руб.
Уплотнение горелки D=408 (7835164) | 7835164 |  | 13 346.00 руб.
Насос жидкотопливный Suntec ALV 35 C 9619 6P 07 00 (7840263) | 7840263 |  | 37 296.00 руб.
Сервопривод STA 3.5 ВО.37/6 4N16R (7820162) | 7820162 |  | 74 437.00 руб.
Система регулирования Vitotronic 200 HO2C (7870368) | 7870368 |  | 77 005.00 руб.
Регулятор температуры 30...100°C Kap. 1750 (7841165) | 7841165 |  | 13 575.00 руб.
Воздушный клапан с рамой 26/35 кВт (7823950) | 7823950 |  | 4 614.00 руб.
Комплект для переналадки на сжиженный газ 19 и 26 кВт Vitodens 111 (7849983) | 7849983 |  | 7 453.50 руб.
Насос VIUP15-30 CIL2 (7834766) | 7834766 |  | 34 810.00 руб.
Запальная газовая трубка (7250967) | 7250967 |  | 9 470.00 руб.
Шаговый двигатель (7856852) | 7856852 |  | 4 792.00 руб.
Комплект уплотненений A 16 x 24 x 2 (5шт) (7831673) | 7831673 |  | 1 278.50 руб.
Уплотнение отходящих газов (7826541) | 7826541 |  | 2 483.00 руб.
Мембранный расширительный бак CRI 8 (7837231) | 7837231 |  | 21 600.00 руб.
O-кольца (5 шт) 35,4 x 3,59 (7828007) | 7828007 |  | 1 828.50 руб.
Пружинный штекер (7836297) | 7836297 |  | 852.50 руб.
Стопор штекерного соединителя (2 шт) (7822769) | 7822769 |  | 923.50 руб.
Принадлежности к трехходов.смесителя, латунь (7811971) | 7811971 |  | 25 645.00 руб.
Смотровое стекло (7811507) | 7811507 |  | 8 517.50 руб.
Теплообменник (7826460) | 7826460 |  | 108 410.50 руб.
Воздухоспускное устройство 3/8 '' (7819971) | 7819971 |  | 3 104.00 руб.
Газовая регулирующая арматура Sit &gt;72 кВт (7828336) | 7828336 |  | 47 120.00 руб.
Датчик температуры котла (7450632) | 7450632 |  | 18 648.00 руб.
Электронная плата для Vitotronic (7828192) | 7828192 |  | 34 287.00 руб.
Термовыключатель (7856829) | 7856829 |  | 3 319.00 руб.
Контроллер VBC113-F12.001 (7870768) | 7870768 |  | 81 290.00 руб.
Манометр (7856839) | 7856839 |  | 3 727.20 руб.
Терморегулятор 30-100 °C (7816501) | 7816501 |  | 11 711.50 руб.
Теплоизоляционный блок RN019/025 (7812292) | 7812292 |  | 55 713.50 руб.
Теплоизоляционный блок (7812291) | 7812291 |  | 55 713.50 руб.
Мотор горелки 180 Вт (7843842) | 7843842 |  | 66 600.00 руб.
Микропереключатель Vitodens 300WB3A (7822902) | 7822902 |  | 4 614.00 руб.
Двигатель горелки 250 В (7843843) | 7843843 |  | 83 472.00 руб.
Контроллер VBC113-F22.001 (7870767) | 7870767 |  | 56 825.00 руб.
Воздухоотводчик для насоса ОК (7868360) | 7868360 |  | 3 028.50 руб.
Линия подключения Gasventil/Hilfserde (7825554) | 7825554 |  | 4 081.50 руб.
Катушка T80 магнитного вентиля (Suntec) (7838979) | 7838979 |  | 8 695.00 руб.
Датчик температуры eSTB (2 шт.) (7835112) | 7835112 |  | 14 981.00 руб.
Активный элемент горелки FLG-P (7817696) | 7817696 |  | 190 608.00 руб.
Электро управляющая плата CU102 - GC GW HK (7837934) | 7837934 |  | 28 650.00 руб.
Газовый комбинированный регулятор BM762-03-083 (7383469) | 7383469 |  | 86 409.50 руб.
Комплект для сборки 72-144 кВт (7193076) | 7193076 |  | 9 580.00 руб.
Подключение газового комбинированного регулятора Sit/PSV (7827116) | 7827116 |  | 13 663.00 руб.
Соединительная конус для Vitorond 200 (7821010) | 7821010 |  | 8 449.32 руб.
Щетка для чистки котла 44х101 мм (7816074) | 7816074 |  | 5 248.00 руб.
Дифференциальное реле 12, 24 kW (7856835) | 7856835 |  | 4 224.15 руб.
Теплообменник уходящих газов A1JB/A1HB 12, 24 кВт (7861213) | 7861213 |  | 23 800.00 руб.
Радиальный вентилятор NRG 118 30/35 (7861605) | 7861605 |  | 49 548.00 руб.
Газовый вентиль GB-ND 055 E01-DG 30/35 G20 (7849854) | 7849854 |  | 36 729.00 руб.
Консольная арматура для питьевой воды (7825641) | 7825641 |  | 5 501.50 руб.
Кран подающей/обратной магистрали (7825644) | 7825644 |  | 7 807.50 руб.
Гидравлика одноконтурная (7833962) | 7833962 |  | 47 019.50 руб.
Вентилятор для 30-34 кВт (7856958) | 7856958 |  | 11 000.00 руб.
EEV-Регулятор (7840535) | 7840535 |  | 64 762.50 руб.
Кабельный жгут X8/X9/ионизация (7826384) | 7826384 |  | 9 582.50 руб.
Шаговый двигатель (7841824) | 7841824 |  | 11 179.50 руб.
Струйный выключатель (7828795) | 7828795 |  | 10 863.00 руб.
Газовая арматура CES25 без дюзы (7856590) | 7856590 |  | 111 888.00 руб.
Контроллер VBC144-A20 (7870356) | 7870356 |  | 151 538.00 руб.
Плата управления SA169-A10 (7863419) | 7863419 |  | 22 176.00 руб.
Плата управления SA168 A10 (7855816) | 7855816 |  | 22 712.50 руб.
Датчик температуры NTC Duplex 10K1 (7856699) | 7856699 |  | 7 453.50 руб.
Кабельный жгут X8/X9/ион (7828614) | 7828614 |  | 9 582.50 руб.
Мембранный расширительный бак CRI (7828008) | 7828008 |  | 26 175.00 руб.
Электрод поджига (7826515) | 7826515 |  | 8 680.00 руб.
Шпатель для очищения (7858492) старый (7840112) | 7858492 |  | 11 419.00 руб.
Запальный трансформатор (7813514), старый 7273127 | 7813514 |  | 39 200.00 руб.
Фронтальная крышка (7837127) | 7837127 |  | 5 146.50 руб.
Передняя часть корпуса (7834777) | 7834777 |  | 6 211.50 руб.
Комплект крепления смесителя и HK1 (7833677) | 7833677 |  | 5 678.50 руб.
Газовый вентиль для 26 кВт (7842357) | 7842357 |  | 36 729.00 руб.
Вентилятор NRG 118 19/26 (7861604) | 7861604 |  | 32 360.00 руб.
Гидравлический узел комби EU1 (7833960) | 7833960 |  | 53 940.00 руб.
Теплоизоляция передняя 24 кВт (7831304) | 7831304 |  | 5 363.50 руб.
Ионизационный электрод (7856565) | 7856565 |  | 5 770.00 руб.
Блок электродов розжига с кабелем (7859569) | 7859569 |  | 12 776.00 руб.
Фланец насоса Grundfos (7516134) | 7516134 |  | 22 870.00 руб.
Ниппель (7825444) | 7825444 |  | 3 123.50 руб.
Ограничитель уровня давления воды R 1/4" новый (7820384) | 9521950 |  | 10 008.00 руб.
Жиклер 0,75 Gal 45 Grad S. (новый 7814882) | 9500333 |  | 4 081.50 руб.
Кабельный жгут клеммника X5 (7868706) | 7868706 |  | 1 935.00 руб.
Топочный автомат жидкотопливный LOA 24 (новый 7818898) | 9507182 |  | 9 022.27 руб.
Система регулирования Vitotronic 200 HО1B (7862299) | 7862299 |  | 89 007.00 руб.
Блок управления VBC135-A30.001 (7862227) нов 7876352 | 7862227 |  | 135 168.00 руб.
Кодирующий штекер 25A4:0101 (7861909) | 7861909 |  | 3 700.00 руб.
Контроллер VBC113-F22.001 (новый 7870767) | 7865467
Насос Yonos Para Opt. VIHU 25/7.5 (7858002) | 7858002 |  | 40 100.00 руб.
Блок управления VBC113-F12.001 (7865468) | 7865468 |  | 60 149.50 руб.
Кодирующий штекер 2586:0202 (7841848) | 7841848 |  | 3 904.50 руб.
Комплект дверных болтов (7844858) | 7844858 |  | 1 651.50 руб.
Комплект переналадки на G31 24кВт (7861488) | 7861488 |  | 5 146.50 руб.
Кодирующий штекер 25A0:0101 (7861913) | 7861913 |  | 3 904.50 руб.
Головка пальника Маtrix (7841960) | 7841960 |  | 149 397.00 руб.
Кодирующий штекер 256C:0405 (7861020) | 7861020 |  | 3 904.50 руб.
Блок розжига (7867221) | 7867221 |  | 5 764.00 руб.
Электрод ионизации Ni-Fe (7867184) | 7867184 |  | 6 052.50 руб.
Центробежный вентилятор RG148 У 80/105кВт (7833512) | 7833512 |  | 90 978.50 руб.
Гидравлический блок WHSA (7831168) | 7831168 |  | 104 153.00 руб.
Жиклер 5,00 Gph 60° S Danfoss (7829030) | 7829030 |  | 4 259.50 руб.
Блок управления VBC112-A01.100 WB1B (7832516) | 7832516 |  | 83 318.00 руб.
Втулка для шланга M6 (7831453) | 7831453 |  | 1 544.50 руб.
Теплоизоляционное кольцо (7836998) | 7836998 |  | 10 875.00 руб.
Управляющая консоль MPA5113 (7828881) | 7828881 |  | 63 700.00 руб.
Флешка с параметрами для CU3 44 кВт (7838508) | 7838508 |  | 36 150.00 руб.
Кодирующий штекер CM3 105 кВт (7838504) | 7838504 |  | 25 906.00 руб.
Манометр с гибким шлангом 0-9 бар (7835113) | 7835113 |  | 4 969.00 руб.
Предохранительный клапан 10 бар (7828152) | 7828152 |  | 15 082.50 руб.
Пластинчатый теплообменник E5TH x 16 / 1P-SC-S (7827951) | 7827951 |  | 18 276.50 руб.
Комплект сменных шпателей (3 шт) (7840346) | 7840346 |  | 3 352.50 руб.
Элемент по-чи первич-го воздуха LAC-3 шт (7832805) | 7832805 |  | 18 985.50 руб.
Циркуляционный насос VI Yonos Para 25/6 (7835770) | 7835770 |  | 45 777.50 руб.
Блок управления GG2 rla с расш. (7833178) | 7833178 |  | 80 199.50 руб.
Профильный шланг подачи греющего контура (7831440) | 7831440 |  | 4 192.00 руб.
Зажим DN25 (5 шт) (7827429) | 7827429 |  | 2 900.00 руб.
Уплотнение 23 x 30 x 2 mm (5 шт.) (7828003) | 7828003 |  | 1 848.00 руб.
Уплотнение электрода ионизации (7827031) | 7827031 |  | 2 012.00 руб.
Реле контроля пламени VEHIII (7829027) | 7829027 |  | 9 227.50 руб.
Лента из стеклоткани 15 x 2 x 1500 (7829039) | 7829039 |  | 1 935.00 руб.
Радиальный вентилятор NRG118 E CVI (7833759) | 7833759 |  | 60 468.00 руб.
Перекидной переключатель 2-полюсной (7834771) | 7834771 |  | 4 360.00 руб.
Цилиндр. тело горения 80/105kW EG/FLG (7832826) | 7832826 |  | 67 580.00 руб.
Комплект присоед. к котлу 80/125 (7827960) | 7827960 |  | 12 632.00 руб.
Сифон (7834783) | 7834783 |  | 3 265.50 руб.
Шланг для конденсата (7834986) | 7834986 |  | 3 070.50 руб.
Блок управления VBC 130-A03.101 (7834245) (старый 7838384) | 7834245 |  | 72 000.00 руб.
Уплотнение DN 60 (7828645) | 7828645 |  | 2 161.50 руб.
Ионизационный электрод 13/19 кВт (7836449) | 7836449 |  | 7 890.00 руб.
Соеденительная муфта мотора и насоса до 63 кВт (7836850) | 7836850 |  | 1 828.50 руб.
Насос VI RS 25/6-3 130 (7833547) | 7833547 |  | 80 199.50 руб.
Кабельный жгут X8/X9/ионизация (7833429) | 7833429 |  | 9 582.50 руб.
Подогреватель топлива Gr.I (7840464) | 7840464 |  | 33 744.00 руб.
Угловой кран (7827998) | 7827998 |  | 8 317.00 руб.
Уплотнения 8x2 (5 шт) (7831409) | 7831409 |  | 2 904.00 руб.
Мотор насоса VI Alpha2 40 (7830890) | 7830890 |  | 62 457.00 руб.
Щетка для очистки котла 45/20x100 - M10 (7827593) | 7827593 |  | 8 340.00 руб.
Циркуляционный насос VI Para 25/1-11 (7833548) | 7833548 |  | 70 000.00 руб.
Комплект прокладок для подключения отопительного контура (7826558) | 7826558 |  | 1 793.00 руб.
Центробежный вентилятор RG148 80/105kW (7826593) | 7826593 |  | 68 312.00 руб.
Ионизационный электрод (7834168) | 7834168 |  | 6 211.50 руб.
Кольцо теплоизоляции (7828348) | 7828348 |  | 13 142.00 руб.
Запальное устройство (7835633) | 7835633 |  | 9 350.00 руб.
Рукоятка двигателя короткая (7833683) | 7833683 |  | 2 012.00 руб.
Вставной элемент байпаса (7828756) | 7828756 |  | 5 501.50 руб.
Уплотнительный элемент 1 1/4'' (5 шт) (7835225) | 7835225 |  | 2 145.50 руб.
Вентилятор RLS154 66 кВт (7831034) | 7831034 |  | 113 086.00 руб.
Двигатель циркуляционного насоса VIUP-30 (7827391) | 7827391 |  | 30 518.50 руб.
О-кольца (5 шт.) 16х3 (7831407) | 7831407 |  | 3 155.00 руб.
Панель управления 100 FC1 (7830849) | 7830849 |  | 18 631.50 руб.
Электронная плата LP HK/GW/MW (7826667) | 7826667 |  | 22 889.50 руб.
Задняя теплоизоляция 30кВт (7826104) | 7826104 |  | 5 908.50 руб.
Вентилятор G1G170 (усил.; изм. ниппель) (7825051) | 7825051 |  | 312 048.00 руб.
Горелка 12-и сегментная (7825492) | 7825492 |  | 9 582.50 руб.
Шланг для конденсата (7826535) | 7826535 |  | 4 236.50 руб.
Теплоизоляционный блок BK 27/33 (7823739) | 7823739 |  | 17 972.37 руб.
Соед. уголок обр. магистрали (7826454) | 7826454 |  | 8 162.50 руб.
Соеденительная труба обратной магистрали (7826470) | 7826470 |  | 4 900.00 руб.
Корпус насоса с прив. шаг. двигателя (7825722) | 7825722 |  | 26 615.50 руб.
Теплообменник (7826461) | 7826461 |  | 99 000.00 руб.
Комплект втулок (7826539) | 7826539 |  | 3 266.00 руб.
Уплотнение DN60 (7826471) | 7826471 |  | 1 172.50 руб.
Комплект уплотнений 20,63x2,62 (5 шт) (7826214) | 7826214 |  | 1 270.00 руб.
Удлинитель M10, L=350 (7824022) | 7824022 |  | 3 123.50 руб.
Линия горелки №41 l=1595 6-пол. (7823813) | 7823813 |  | 4 081.50 руб.
Блок B2.2GW1, GW2, MW1, HK1W (7823986) | 7823986 |  | 51 873.00 руб.
Блок управления Vitotronic KC4 (7823977) | 7823977 |  | 39 922.50 руб.
Блок управления для Vitotronic KW (7823978) | 7823978 |  | 69 629.94 руб.
Вирбулятор (7823933) | 7823933 |  | 5 146.50 руб.
Насос для Divicon DN25 (7823969) | 7823969 |  | 29 099.50 руб.
Отражатель дым газов Vitogas 42 кВт (7823787) | 7823787 |  | 40 100.00 руб.
Пластинчатый теплообменник (7824701) | 7824701 |  | 25 906.00 руб.
Электрод ионизации 26/35 кВт (7826518) ( новый 7834234) | 7826518 |  | 5 856.50 руб.
Элемент крепления (7825514) | 7825514 |  | 2 680.00 руб.
Упаковка полушайб (7824774) | 7824774 |  | 3 265.50 руб.
Передняя теплоизоляция Vitopend 100 (7823220) | 7823220 |  | 8 517.50 руб.
Заслонка отходящих газов (7822871) | 7822871 |  | 4 973.00 руб.
Плита горелки BV-Крышка ИМ33/1 (7823486) | 7823486 |  | 21 359.13 руб.
Датчик давления газа (7822869) | 7822869 |  | 15 970.00 руб.
Капилярный манометр 0-4 bar 0-120 C для Vitopend (7823285) | 7823285 |  | 7 453.50 руб.
Система регулирования Vitotronic 200 HO1 (7823500) | 7823500 |  | 71 150.00 руб.
Датчик отвода отходящих газов (7822767) | 7822767 |  | 7 840.00 руб.
Трубка с соплом с подогревателем толплива (FPHB5) gr.2 (7820075) | 7820075 |  | 20 228.00 руб.
Крышка шахты D=80 (7822659) | 7822659 |  | 19 873.00 руб.
Штекеры, клеммные колодки (7820849) | 7820849 |  | 10 565.00 руб.
Фланец (7822635) | 7822635 |  | 9 227.50 руб.
Полый шнур (стекловолокно) D18 l=8000 (7822387) | 7822387 |  | 37 568.00 руб.
Дополнительная упаковка NR2 (7820978) | 7820978 |  | 46 132.50 руб.
Двигатель цирк.насоса VIUP 40/60 (7820915) | 7820915 |  | 30 518.50 руб.
Запальное устройство (7822555) | 7822555 |  | 6 034.50 руб.
Пластинчатый теплообменник (7822474) | 7822474 |  | 31 229.00 руб.
Лакировальный карандаш, белый (7822682) | 7822682 |  | 1 938.00 руб.
Лак в аэрозольной упаковке, белый (7822681) | 7822681 |  | 5 962.50 руб.
Блок теплоизоляции Thermokulit (7820044) | 7820044 |  | 62 457.00 руб.
Сетевой выключатель (7819922) | 7819922 |  | 4 969.00 руб.
Уплотнение GF 20*151 L=1000 (7820883) | 7820883 |  | 5 501.50 руб.
Блок управления MPA51 (7820058) | 7820058 |  | 37 261.50 руб.
Крышка задняя (7822749) | 7822749 |  | 4 360.00 руб.
Соединительный кабель L=350 (7820174) | 7820174 |  | 1 474.00 руб.
Терморегулятор (7820033) | 7820033 |  | 5 260.00 руб.
Устройство зажигания DCZ/2/24 (7819975) | 7819975 |  | 9 404.50 руб.
Ответный штекер №150 (7819028) | 7819028 |  | 1 935.00 руб.
Линия горелки № 41 (7819299) | 7819299 |  | 9 900.00 руб.
Специальная смазка (7819602) | 7819602 |  | 551.50 руб.
Пассивный анод (7819663) | 7819663 |  | 9 582.50 руб.
Теплоизоляционный блок 27/33кВт (7819159) | 7819159 |  | 62 876.80 руб.
Теплоизоляционный блок 50/63 кВт (7819197) | 7819197 |  | 25 040.96 руб.
Газовый комбинированный клапан (7819820) | 7819820 |  | 39 922.50 руб.
Затвор аккумулятора (7819665) | 7819665 |  | 10 292.00 руб.
Клавишный переключатель 1-пол (7819314) | 7819314 |  | 2 502.50 руб.
Крепление датчика бойлера (7819654) | 7819654 |  | 959.00 руб.
Нижняя часть корпуса (7819305) | 7819305 |  | 5 501.50 руб.
Патронный фильтр (7818904) | 7818904 |  | 4 081.50 руб.
Переключатель водяной 122 (7819805) | 7819805 |  | 9 050.00 руб.
Профильное уплотнение PWT (7819799) | 7819799 |  | 1 957.21 руб.
Регенератор (теплообменник отх.газов) для Vitopend (7819873) | 7819873 |  | 74 876.50 руб.
Сетевой трансформатор (7819838) | 7819838 |  | 17 389.00 руб.
Теплоизоляционный блок 40 кВт (7819181) | 7819181 |  | 38 672.37 руб.
Щетка для чистки котла D=51*100 (7819551) | 7819551 |  | 3 754.50 руб.
Уплотнитель насоса (7815716) | 7815716 |  | 1 651.50 руб.
Ком-т запчаст. масляного насоса (7817919) (старый 7218427) | 7817919 |  | 4 436.50 руб.
Удлинитель для щетки 1000 мм (7811494) | 7811494 |  | 3 478.50 руб.
Установочная шайба VEK Gr.1 (7817281) | 7817281 |  | 11 356.50 руб.
Температурный датчик NTC 5,5х30 (7817496) | 7817496 |  | 9 759.50 руб.
Болт фасонный (7810200) | 7810200 |  | 1 030.00 руб.
О-кольцо R ½" для смесителя 3+4 (7816003) | 7816003 |  | 1 030.00 руб.
О-кольцо для смесителя 3+4 (7814727) | 7814727 |  | 1 030.00 руб.
Щетка для чистки котла 80х60х100 мм (7818562) | 7818562 |  | 4 360.00 руб.
Ремкомплект 3-х ходового смесителя DN40 (7811450) | 7811450 |  | 31 942.00 руб.
Рукоятка для щетки (7810048) | 7810048 |  | 3 070.50 руб.
Рукоятка для щетки M10 L=800 (7815076) | 7815076 |  | 3 084.50 руб.
Фланцевое уплотнение DN25 (7810030) | 7810030 |  | 1 899.00 руб.
Теплоизоляционный блок RN032 040 (7812327) | 7812327 |  | 71 150.00 руб.
Раб.колесо вентилятора D=200 х 62мм (7815480) | 7815480 |  | 19 889.50 руб.
Блок управления S (7450155) | 7450155 |  | 41 875.00 руб.
Графитное волокно (7818162) | 7818162 |  | 4 259.50 руб.
Двигатель вентилятора (7813513) | 7813513 |  | 44 003.50 руб.
Двигатель вентилятора жид.горелки до 180kW (7818503) | 7818503 |  | 44 003.50 руб.
Двигатель горелки (7818504) | 7818504 |  | 40 100.00 руб.
Клавишный переключатель с сигнальной лампой (7380260) | 7380260 |  | 4 360.00 руб.
Комплект присоед. малого напряжения (7450061) | 7450061 |  | 3 134.59 руб.
Линия розжига (7816395) | 7816395 |  | 5 927.00 руб.
Мембранный расширительный бак (Pendola) (7811200) | 7811200 |  | 24 663.50 руб.
Накладной датчик (7450031) | 7450031 |  | 7 711.21 руб.
Насос жидкотопливный Danfoss BFP21 (7815727) | 7815727 |  | 24 663.50 руб.
Насос жидкотопливный Suntec AT 255c (7815499) | 7815499 |  | 40 100.00 руб.
Плата реле для Dekamatik (7814487) (старый 7407165) | 7814487 |  | 26 438.50 руб.
Рукоятка для щетки M10 L=1000 (7818323) | 7818323 |  | 4 360.00 руб.
Рукоятка для щетки M10 L=1200 (7815142) | 7815142 |  | 4 360.00 руб.
Сервопривод горелки жт. 70-225Вт. (7813509) | 7813509 |  | 69 198.50 руб.
Соединительная линия для Dekamatik (7814624) | 7814624 |  | 3 233.65 руб.
Теплоизоляционный мат I 40 D=290 (7810310) | 7810310 |  | 3 265.50 руб.
Удлинитель Dekamatik (7450062) | 7450062 |  | 2 723.08 руб.
Уплотнение смотрового стекла А35*45*2 (7814728) | 7814728 |  | 1 108.00 руб.
Уплотнительное кольцо (7815665) | 7815665 |  | 3 104.00 руб.
Дистанционное управление+Коммуникация RS (7450028) | 7450028 |  | 10 466.83 руб.
Шаровой кран R1" (7815707) | 7815707 |  | 16 679.50 руб.
Штекерный соединитель № 40 (7817229) | 7817229 |  | 1 935.00 руб.
Щетка для чистки котла 90*100 (7815329) | 7815329 |  | 5 700.00 руб.
Запорный вентиль 1" SP1 (7815145) | 7815145 |  | 3 318.75 руб.
Уплотнение из стекловолокна D3*116 (7314413) | 7314413 |  | 1 474.00 руб.
Газовый угловой кран R1/2 x Rp1/2 TSV (для скрытой прокладки) (7329002) | 7329002 |  | 3 574.04 руб.
Вкладыш топочной камеры Vitola 27-33 кВт (7241689) | 7241689 |  | 55 359.00 руб.
Уплотнение жаровой трубы (7159687) | 7159687 |  | 3 685.00 руб.
Дополнительная консоль (7282852) | 7282852 |  | 11 628.29 руб.
Фильтр для газ. арматуры Dungs (7218730) | 7218730 |  | 8 695.00 руб.
Инерционный обратный клапан DN25 (7341071) | 7341071 |  | 8 872.00 руб.
Вкладыш топ. камеры Vitola 27-33кВт (7241781) | 7241781 |  | 44 890.50 руб.
Вкладыш топочный камера для Vitola 200 40 kW (7241691) | 7241691 |  | 55 359.00 руб.
Комбинированный газовый регулятор (7329851) | 7329851 |  | 69 198.50 руб.
Натяжная пружина для теплоизоляции (4 шт) (7077973) | 7077973 |  | 2 350.00 руб.
Предварительный подогреватель (7254788) | 7254788 |  | 24 663.50 руб.
Штекерный разъем № 143, 145, 146 (7817231) | 7817231 |  | 3 197.00 руб.
Пламенный элемент (7825615) | 7825615 |  | 50 213.50 руб.
Насос VI Para 25/1-12 (0-10V) (7836977) | 7836977 |  | 131 654.50 руб.
Элемент гидравлического блока (7856978) | 7856978 |  | 9 200.93 руб.
Набор для обслуживания 19-35 кВт (7870566) | 7870566 |  | 21 732.00 руб.
Мембранный расширительный бак 12л (7831501) | 7831501 |  | 19 873.00 руб.
Вирбулятор (7823932) | 7823932 |  | 5 146.50 руб.
Магниевый анод d=40 x 270 / 240 (7826603) | 7826603 |  | 12 996.00 руб.
Кодирующий штекер 254A:0202 (7870119) | 7870119 |  | 2 502.50 руб.
Задний сегмент (7827568) | 7827568 |  | 137 334.50 руб.
Кодирующий штекер 2587:0202 (7841847) | 7841847 |  | 4 611.00 руб.
Уплотнение овальное 320 x 420 Mannloch (7837840) | 7837840 |  | 67 290.00 руб.
Уплотнение овальное 220 x 320 (7837841) | 7837841 |  | 39 996.50 руб.
Мотор циркуляц. насоса UPM3 15-75 KM (7843938) | 7843938 |  | 50 213.50 руб.
Блок управления приводом смесителя (7863815) | 7863815 |  | 36 552.00 руб.
Электронная плата Vitotronic 200 (KW2) (7823980) | 7823980 |  | 23 066.50 руб.
Электрод розжига/ионизации (7831346) | 7831346 |  | 6 566.00 руб.
Циркул. насос VI Para 25/1-11 (0-10V) (7859089) | 7859089 |  | 100 603.50 руб.
Теплоизоляционный блок (7828793) | 7828793 |  | 11 662.00 руб.
Термовыключатель (7825487) (старый 7819959) | 7825487 |  | 3 070.50 руб.
Модуль мотора (7833681) | 7833681 |  | 32 981.00 руб.
Датчик протока (7835114) | 7835114 |  | 38 860.00 руб.
Активный элемент горелки GS0 72-140 кВт (7824328) | 7824328 |  | 12 421.50 руб.
Устройство розжига (7827957) | 7827957 |  | 8 483.00 руб.
Поджигающий электрод (7834169) | 7834169 |  | 6 780.00 руб.
Набор уплотнительных колец O-Ringe (7855558) | 7855558 |  | 2 502.50 руб.
Комплект переналадки на сжиженный газ 19 и 26 кВт (7842497) | 7842497 |  | 6 831.50 руб.
Комплект переналадки на сжиженный газ 35 кВт (7842498) | 7842498 |  | 6 831.50 руб.
Комплект для переналадки на сжиженный газ 35 кВт Vitodens 111 (7849984) | 7849984 |  | 7 453.50 руб.
Формованный шганг обратной линии HR (7844793) | 7844793 |  | 5 324.00 руб.
Программируемая панель Vitotronic (7870054) | 7870054 |  | 110 900.50 руб.
Узел смесителя 3-ход. DN25 (7811448) | 7811448 |  | 22 000.00 руб.
Двигатель циркуляционного насоса UPM 15-75 (7858772) (новый 7876448) | 7858772 |  | 58 357.50 руб.
Смесительный модуль (7832333) | 7832333 |  | 47 027.00 руб.
Шнур уплотнительный 25 x 15 l=6м (7820138) | 7820138 |  | 18 985.50 руб.
Шланг (7834178) | 7834178 |  | 4 969.00 руб.
Измеритель тока ионизации (7813549) | 7813549 |  | 6 211.50 руб.
Циркуляционный насос VI Yonos Para 25/6 3h/130 (7226648) | 7226648 |  | 71 966.50 руб.
Расширительный бак (7827924) | 7827924 |  | 34 422.50 руб.
Пластинчатый теплообменник (7817484) | 7817484 |  | 74 876.50 руб.
Теплообменник уходящих газов 80 ламелей (7817554) | 7817554 |  | 121 986.04 руб.
Датчик контроля пламени (7822783) | 7822783 |  | 18 985.50 руб.
Уплотнение 235 x 330 x 5 (7820907) | 7820907 |  | 9 582.50 руб.
Блок управления Comfortrol DE/FR+Dekamti (7511598) | 7511598 |  | 80 021.50 руб.
Манометр (7824695) | 7824695 |  | 7 830.00 руб.
Воздушный клапан с рамой 44/66кВт (7823951) | 7823951 |  | 4 827.50 руб.
Линия подключения (7875204), старый (7836777) | 7875204 |  | 8 167.00 руб.
Топочный автомат MPA5113-V1.1 (ZK000389) | ZK000389 |  | 150 319.93 руб.
Дверца горелки (7826530) | 7826530 |  | 23 066.50 руб.
Кодирующий штекер 201C:0208 (7842522) | 7842522 |  | 7 445.00 руб.
Блок управления GG2 rlu m. Erw. (7833177) | 7833177 |  | 80 199.50 руб.
Газовая комбинированная арматура Dungs 70/80 кВт (7815658) | 7815658 |  | 142 654.50 руб.
Датчик температуры NTC (7814197) | 7814197 |  | 20 015.00 руб.
Уплотнительные кольца 34.59x2.62 (7835467) | 7835467 |  | 1 725.00 руб.
Комплект прокладок (7826540) | 7826540 |  | 2 662.00 руб.
Вентилятор NRG137 GA2 (7856567) | 7856567 |  | 129 470.00 руб.
Кабельный жгут 100/35/54 (7836841) | 7836841 |  | 9 582.50 руб.
Воздуха приемник котла (7855651) | 7855651 |  | 21 293.00 руб.
Вентилятор RG148 E (7834026) | 7834026 |  | 106 560.00 руб.
Электрод розжига с кабелем (7871282), заказывать (7859569) | 7871282 |  | 12 776.00 руб.
Уплотнение овальное 100 x 150 Handloch (7837842) | 7837842 |  | 22 351.00 руб.
Кодирующий штекер 25A3:0101 (7861910) | 7861910 |  | 4 745.00 руб.
Управляющая плата MB202 - MW-B / HK-B (7837648) | 7837648 |  | 49 700.00 руб.
Основная плата Vitotroniс 333, 050 (7820185) | 7820185 |  | 34 141.00 руб.
Средняя секция Vitorond 200 (7223832) | 7223832 |  | 119 943.50 руб.
Запальный электрод АРМ (7874312) (старый 7826504) | 7874312 |  | 6 034.00 руб.
Реле давления газа (7813548) | 7813548 |  | 18 985.50 руб.
Автоматика VBC133-A04.3xx (7862236) | 7862236 |  | 105 039.50 руб.
Сифон (7831624) | 7831624 |  | 3 265.50 руб.
Средний сегмент Vitogas (7824754) | 7824754 |  | 50 740.00 руб.
Комплект форсунок для запальной горелки (7826781) | 7826781 |  | 8 695.00 руб.
Комбинированный газовый регулятор VR420 (7822727) | 7822727 |  | 150 461.50 руб.
Соеденительный элемент котла 60/100-GCM32 CHE (7867217) | 7867217 |  | 6 555.00 руб.
Датчик температуры дыма GCM32 CHE (7867216) | 7867216 |  | 3 980.00 руб.
Vitotronic 200 HО1B (7862296) | 7862296 |  | 57 311.00 руб.
Губочное уплотнение D=150 (7818559) | 7818559 |  | 3 727.50 руб.
Датчик комнатной температуры (7634637) | 7634637 |  | 7 453.50 руб.
Набор для обслуживани Vitodens (7871994) | 7871994 |  | 17 600.00 руб.
Комплект уплотнений с болтами (7867181) | 7867181 |  | 5 764.00 руб.
Теплоизоляция (7867182) | 7867182 |  | 9 366.50 руб.
Горелка A1JB/A1HB 12, 24 кВт (7861209) | 7861209 |  | 9 500.00 руб.
Присоеденительный фланец дымохода (7856952) | 7856952 |  | 2 378.50 руб.
Элемент гидравлического блока (7856977) | 7856977 |  | 5 678.50 руб.
Кабельный жгут газового клапана (7867085) | 7867085 |  | 2 680.00 руб.
Внутренний механизм подачи гидравлической системы Kombi (7868772) | 7868772 |  | 1 935.00 руб.
Кабель подключения насоса 230В (7867086) | 7867086 |  | 1 651.50 руб.
Кабельный жгут X100 (7867088) | 7867088 |  | 2 574.00 руб.
Кабельный жгут X100 одноконтурный (7867089) | 7867089 |  | 2 350.00 руб.
Кабель подключения вентилятора 100 (7867087) | 7867087 |  | 1 384.50 руб.
Набор уплотнений A 10 x 15 x 1,5 (5 шт) (7828002) | 7828002 |  | 1 101.50 руб.
Элемент гидравлического блока 30 кВт (7856968) | 7856968 |  | 7 630.50 руб.
Уплотнитель фланца подключения котла (7841191) | 7841191 |  | 1 935.00 руб.
Газораспределительная труба 12, 24 кВт (природный газ) (7856836) | 7856836 |  | 6 500.00 руб.
Насос VI Para 30/1-12 (0-10V) (7836978) | 7836978 |  | 179 142.68 руб.
Теплоизоляционное кольцо (7828346) | 7828346 |  | 9 117.00 руб.
Цилиндрический пламенный элемент (7826513) | 7826513 |  | 30 870.00 руб.
Кодирующий штекер 1030:02 (7837013) | 7837013 |  | 4 360.00 руб.
Кодирующий штекер 2319:0101 (7833880) | 7833880 |  | 2 816.00 руб.
Кодирующий штекер 1042:02 (7837017) | 7837017 |  | 4 360.00 руб.
Кодирующий штекер 2317:0101 (7833878) | 7833878 |  | 3 904.50 руб.
Кодирующий штекер 1010:02 (7837011) | 7837011 |  | 4 360.00 руб.
Кодирующий штекер 2318:0101 (7833879) | 7833879 |  | 973.54 руб.
Датчик температуры (7856844) | 7856844 |  | 5 501.50 руб.
Кодирующий штекер 1060:02 (7837020) | 7837020 |  | 4 157.00 руб.
Кодирующий штекер 1020 (7820142) | 7820142 |  | 4 360.00 руб.
Уплотнение фланцевой крышки (7819679) | 7819679 |  | 4 969.00 руб.
Панель управления Vitotronic 200 WO1C SW 247 (7858039) | 7858039 |  | 32 470.50 руб.
Набор для обслуживания Vitodens 200-W B2HA 45-60 кВт (7871992) | 7871992 |  | 29 061.00 руб.
Двигатель насоса VIMB 12/5 HE для Vitopend 100( 7874717) | 7874717 |  | 45 780.00 руб.
Mотор насоса VIUPM2 70 (7876412) | 7876412 |  | 93 719.00 руб.
Вентилятор iNR77 полная версия (7867220) | 7867220 |  | 51 873.00 руб.
Кодирующий штекер каскад 60 кВт (7429799) | 7429799 |  | 5 683.00 руб.
Датчик давления (7859042) | 7859042 |  | 11 663.37 руб.
Заполняющее устройство для Vitopend 100 WH1B (7246448) | 7246448 |  | 2 452.80 руб.
Кодирующий штекер каскад 80 кВт GWG 2010 (7436739) | 7436739 |  | 5 683.00 руб.
Кодирующий штекер 20АА (7824980) | 7824980 |  | 3 458.50 руб.
Кодирующий штекер 1042 (7820146) | 7820146 |  | 3 904.50 руб.
Двигатель насоса G-HE (7874668) старый (7826458;7836443;7831365) | 7874668 |  | 53 539.00 руб.
Теплоизоляционный блок CHE (7867110) | 7867110 |  | 7 925.50 руб.
Дверь котла KT50/63 В/рт.ст. (Kesseltür KT50/63 V/HG) (7818018) | 7818018 |  | 71 516.00 руб.
Коммуникационный модуль SA171 (7863259) | 7863259 |  | 40 461.00 руб.
Вентилятор NRG137 (7835156) | 7835156 |  | 101 870.00 руб.
Световод для панели управления HMI 450 (7859571) | 7859571 |  | 7 390.00 руб.
Модуль беспроводной связи RF Modul (7870055) | 7870055 |  | 16 324.00 руб.
Ленточный кабель WiFi-модуля (7858531) | 7858531 |  | 5 070.00 руб.
Кодирующий штекер 2540:0203 (7871784) | 7871784 |  | 2 290.00 руб.
Газовый блок GB-ND 055 E01-DG 19/26 G20 (7849853) | 7849853 |  | 44 383.00 руб.
Кодирующий штекер 2012:0403 (7833968) | 7833968 |  | 3 905.00 руб.
Камера сгорания Vitola 100/200 22 кВт (7823701) | 7823701 |  | 51 286.00 руб.
Температурный датчик коллектора NTC (7831913) | 7831913 |  | 11 890.50 руб.
Блок управления VBC135-A10.001 (7876417) старый (7862225) | 7876417 |  | 131 424.00 руб.
Регулятор VBC135-A20.001 (7876416) (старый 7862226) | 7876416 |  | 82 600.00 руб.
Циркуляционный насос для 30 кВт (7876468) | 7876468 |  | 24 940.00 руб.
Пластинчатый теплообменник 12 пластин (7875502) | 7875502 |  | 22 013.00 руб.
Шланг конденсата (7818021) | 7818021 |  | 2 883.33 руб.
Газовый комбинированный регулятор CES10 (7834390) | 7834390 |  | 22 183.00 руб.
Кодирующий штекер 256C:0406 (7876107) | 7876107 |  | 3 998.42 руб.
Дверь горелки (7826519) | 7826519 |  | 21 451.00 руб.
Дроссельная заслонка (7835111) | 7835111 |  | 5 899.50 руб.
Кодирующий штекер 2588:0203 (7842083) | 7842083 |  | 3 754.00 руб.
Кодирующий штекер 2419:0101 (7841219) | 7841219 |  | 3 754.00 руб.
Регулятор VBC132-D10.102 (7838759) нов (7883020) | 7838759 |  | 76 308.00 руб.
Кодирующий штекер 2589:0203 (7842082) | 7842082 |  | 3 754.50 руб.
Комплект переналадки на сжиженный газ 33 кВт (7861487) | 7861487 |  | 5 147.00 руб.
HBMU настенного котла S1 (7868923) нов (7875828) | 7868923 |  | 43 355.20 руб.
Кабель ионизации 5 кОм (7875205), старый 7844988 | 7875205 |  | 7 400.00 руб.
Блок электродов розжига APM (7870851) | 7870851 |  | 9 584.00 руб.
Топочный автомат VUC310-C01.005 (7863995) | 7863995 |  | 54 835.50 руб.
Реле давления PSW-M4 (7867381) | 7867381 |  | 8 695.00 руб.
Шланг подающей магистрали HV (7837229) | 7837229 |  | 8 341.50 руб.
Формованный шганг обратной линии HR (7843363) | 7843363 |  | 7 808.50 руб.
Рад.вентилятор с газ.клапаном NR77 (7870539) | 7870539 |  | 74 592.00 руб.
Комплект шлангов VMIII (7820067) | 7820067 |  | 6 749.00 руб.
Датчик давления воздуха (7820084) | 7820084 |  | 15 262.00 руб.
Газовый топочный автомат VUC310-C01.002 (7841632) | 7841632 |  | 80 520.00 руб.
Блок управления HI201-B02.002 с LED (7841177) | 7841177 |  | 53 064.00 руб.
Кодирующий штекер 5040:C01 N02 F13.07 (7863730) | 7863730 |  | 3 754.50 руб.
Запальный электрод с проводом CIB 75/8 (7874509) | 7874509 |  | 19 300.00 руб.
Запальный электрод с проводом CIB 120 (7874510) | 7874510 |  | 17 859.50 руб.
Память с параметрами CТ3 80kW (7838510) | 7838510 |  | 26 442.00 руб.
Память с параметрами CТ3 105kW (7838511) | 7838511 |  | 26 442.00 руб.
Теплоизоляционный блок 40-63кВт (7818456) | 7818456 |  | 46 464.00 руб.
Центробежн. вентилятор RLS154 WB3A 35кВт (7831036) | 7831036 |  | 96 538.00 руб.
Уплотнение горелки GCM32 CHE (7867219) | 7867219 |  | 4 611.50 руб.
Уплотнения электрода розжига (3 шт.) (7867223) | 7867223 |  | 2 594.50 руб.
Комплект уплотнений электрода (3 шт) (7867224) | 7867224 |  | 2 594.50 руб.
Мембранный обратный клапан (7867227) | 7867227 |  | 4 035.50 руб.
Уплотнение фланца двери горелки (7867225) | 7867225 |  | 3 170.50 руб.
Электрод зажигания (7867222) | 7867222 |  | 6 484.50 руб.
Теплоизоляционный блок 22 кВт (7819179) | 7819179 |  | 20 605.50 руб.
Топочный автомат VBC115-A10.008 (7869893) | 7869893 |  | 24 700.00 руб.
Теплоизоляционный блок BK 22 (7823738) | 7823738 |  | 11 239.50 руб.
Кодирующий штекер 1040 (7820144) | 7820144 |  | 3 569.00 руб.
Теплоизоляция для смесителя (7818030) | 7818030 |  | 9 405.50 руб.
Мембранный расширительный бак DUK6 (стар 7831308) (7868504) | 7868504 |  | 14 432.00 руб.
Погружная гильза (7818215) | 7818215 |  | 19 003.00 руб.
Ионизационный электрод CM2 (193mm) (7825045) | 7825045 |  | 25 752.00 руб.
Пламенная голова горелки 35 кВт (7855506) | 7855506 |  | 32 856.00 руб.
Активный элемент горелки (7819267) | 7819267 |  | 18 985.50 руб.
Управляющая плата MB200 (7837148) | 7837148 |  | 36 019.50 руб.
Электр. упр. плата CU102 - MW1B (7837935) | 7837935 |  | 25 906.00 руб.
Кодирующий штекер 231В:0101 (7833887) | 7833887 |  | 5 740.00 руб.
Набор для обслуживания Vitodens 200-W (7871993) | 7871993 |  | 24 022.50 руб.
Кодирующий штекер 2337:0101 (7833889) | 7833889 |  | 2 946.00 руб.
Пластинчатый теплообменник 14 пластин (7875504) стар 7829304 | 7875504 |  | 27 506.50 руб.
Кабельный жгут X8/X9/ионизация (7836840) | 7836840 |  | 14 741.00 руб.
Шланг подающей магистрали HV 19-25 кВт (7874951) | 7874951 |  | 4 618.00 руб.
Пламенный элемент D=113 (7826502) | 7826502 |  | 49 728.00 руб.
Комплект для обслуживания Vitodens200-W26/30/35 (7870562) | 7870562 |  | 21 312.00 руб.
Теплоизоляционный блок (7874429) | 7874429 |  | 9 768.00 руб.
Теплоизоляция (7874393) | 7874393 |  | 8 518.50 руб.
Газовая арматура VR420 (7825065) | 7825065 |  | 176 600.00 руб.
Линия розжига 1,00 sw l=420 (7831009) | 7831009 |  | 5 328.00 руб.
Топливный насос BFP 52 (7840265) | 7840265 |  | 60 384.00 руб.
Компл.топливных шлангов подача/обратка 1200мм (7875238) | 7875238 |  | 7 992.00 руб.
Жиклер для жт горелки 1,50 Gph 60° S (7818519) | 7818519 |  | 4 795.00 руб.
Электрод розжига/ионизации (7841762) | 7841762 |  | 4 860.00 руб.
Набор для обслу-ния Vitodens 050-W (7871989) | 7871989 |  | 7 276.00 руб.
Кодирующий штекер 2018:0206 (7833206) | 7833206 |  | 5 131.00 руб.
Электронная плата расширения для смесителя HK/GW/MW (7829790) | 7829790 |  | 41 887.00 руб.
Формованный шланг обратной линии HR кВт (7832914) | 7832914 |  | 8 993.50 руб.
Шланг подающей магистрали HV 24 кВт (7832912) | 7832912 |  | 8 800.00 руб.
Формованный шганг обратной линии HR (7826546) | 7826546 |  | 18 085.50 руб.
Формованный шганг обратной линии HR 30 кВт (7832915) | 7832915 |  | 6 034.00 руб.
Шланг подающей магистрали HV 30 кВт (7832913) | 7832913 |  | 11 352.00 руб.
Шланг подающей магистрали HV (7828020) | 7828020 |  | 7 275.50 руб.
Формованный шганг обратной линии HR (7828019) | 7828019 |  | 15 192.00 руб.
Формованный шганг обратной линии HR 24 кВт (7825710) | 7825710 |  | 8 712.00 руб.
Смеситель DN20/25 (7812402) | 7812402 |  | 20 920.50 руб.
Шланг подающей магистрали HV (7837228) | 7837228 |  | 7 454.00 руб.
Шланг подающей магистрали HV 24 кВт (7825512) | 7825512 |  | 10 560.00 руб.
Теплоизоляционны блок (7836991) | 7836991 |  | 17 214.00 руб.
Кодирующая карта параметров CU3 60кВт (7838509) | 7838509 |  | 26 442.00 руб.
Сифон (7823335) | 7823335 |  | 4 792.00 руб.
Газовый комбинированный регулятор CES25 (7835163) | 7835163 |  | 114 645.00 руб.
Соединительная линия HK1M (7820412) | 7820412 |  | 1 491.00 руб.
Датчик подающей линии М3 (7636735) | 7636735 |  | 4 792.00 руб.
Кодирующий штекер 25A5:0104 (7876106) | 7876106 |  | 4 192.00 руб.
Циркуляционный насос VI Yonos Para 25/6 3h/130 (7226647) | 7226647
Кодирующий штекер каскад 105кВт GWG 2010 (7436740) | 7436740 |  | 4 082.00 руб.
Кодирующий штекер 2338:0101 (7833890) | 7833890 |  | 4 082.00 руб.
Левый боковой сегмент Vitogas (7824752) | 7824752 |  | 62 980.00 руб.
Кодирующий штекер 2019:0306 (7833208) | 7833208 |  | 4 082.00 руб.
Сдвоенный датчик температоры (7839182) | 7839182 |  | 18 648.00 руб.
Двигатель циркуляционного насоса G-HE-PWM (7876448) (старый 7858772) | 7876448 |  | 71 928.00 руб.
Заполняющее устройство (7824522) | 7824522 |  | 9 153.50 руб.
Газовая арматура Dungs (7815048) | 7815048 |  | 198 723.00 руб.
Кодирующий штекер 25A5:0103 (7862722) | 7862722 |  | 7 412.00 руб.
Датчик температуры (7855929) | 7855929 |  | 5 941.00 руб.
Шланг для конденсата (7827917) | 7827917 |  | 4 050.00 руб.
Воздухоотводчик (7826538) | 7826538 |  | 27 516.00 руб.
Реле давления воздуха D=4мм (7858048) | 7858048 |  | 30 448.50 руб.
Штамб горелки (29-60 кВт) (7826774) | 7826774 |  | 16 080.00 руб.
Газовый вентиль 35 кВт (7842355) | 7842355 |  | 36 729.00 руб.
Бак для удаления воздуха (7831455) | 7831455 |  | 27 515.00 руб.
Теплоизоляция передней стенки камеры сгорания 12-24 кВт (7856830) | 7856830 |  | 3 478.72 руб.
Теплоизоляция боковой стенки камеры сгорания 12-24 кВт (7856832) | 7856832 |  | 3 478.72 руб.
Теплоизоляция задней стенки камер сгорания 12-24 кВт (7856831) | 7856831 |  | 3 478.72 руб.
Теплоизоляция задней стенки камеры сгорания 30-34 кВт (7856954) | 7856954 |  | 3 478.72 руб.
Теплоизоляция боковой стенки камеры сгорания 30-34 кВт (7856955) | 7856955 |  | 3 478.72 руб.
Циркуляционный насос 34 кВт (7876469) | 7876469 |  | 26 700.00 руб.
Обратный клапан 112/150, 399/530 (7835168) | 7835168 |  | 7 712.50 руб.
Цилиндрическое тело горения 150, 530 (7835170) | 7835170 |  | 90 858.00 руб.
Электронная плата CU102 - MW2B (7837936) новый 7837151 | 7837936 |  | 39 020.00 руб.
Кодирующий штекер 2A04:0204 (7863507) | 7863507 |  | 6 534.50 руб.
Прокладка 17 x 24 x 2 ( 5 шт) (7855721) | 7855721 |  | 1 679.75 руб.
Боковая секция правая Vitogas (7824753) | 7824753 |  | 105 672.00 руб.
Левый боковой сегмент Vitogas 72-144 кВт (7824748) | 7824748 |  | 114 120.00 руб.
Вентилятор NRG 118 24 кВт (7841664) | 7841664
Пластинчатый теплообменник 12 пластин (7841790) | 7841790 |  | 20 064.00 руб.
Датчик объемного расхода (7841830) | 7841830
Панель управления Vitodens 050 (7842163) | 7842163
Вкладыш клапана UCL (7858946) | 7858946 |  | 15 760.00 руб.
Датчик температуры NTC VA -30...+125°C (7859032) | 7859032
Газовый клапан GB-ND 055 E01-DG 24кВт (7861490) | 7861490
Шнур уплотнительный GF d=30 l=6000 (7822587) | 7822587
Электронная плата CU102 - MW2B (7837151) стар 7837936 | 7837151 |  | 39 020.00 руб.
Циркуляционный насос VI Para 25/1-11 (0-10 V) (7883021) старый (7836976) | 7883021 |  | 127 315.50 руб.
Кодирующий штекер 231С:0101 (7833888) | 7833888 |  | 4 050.00 руб.
Высокочастотный трансформатор ZT930 (7815971) | 7815971 |  | 27 521.00 руб.
Формованный шланг обратной линии HR 19-25 кВт (7890371) стар 7874947 | 7890371 |  | 4 488.00 руб.
Ионизационный электрод Ni-Ferral 19 кВт (7834038) | 7834038 |  | 8 809.28 руб.
Вентилятор RG148 (7856568) | 7856568 |  | 69 716.00 руб.
Кран воздушник G3/8 (7822353) | 7822353 |  | 2 221.43 руб.
Кабель поджига (7875203) старый (7828982) | 7875203 |  | 5 641.00 руб.
Зажим Ø 10 (5 шт.) (7856849) | 7856849 |  | 3 055.00 руб.
Бойлер 130 л (7831727) | 7831727 |  | 253 073.00 руб.
Цилиндрический пламенный элемент 19 кВт (7826512) | 7826512 |  | 30 420.00 руб.
Контроллер VBC144-A20.3xx (7876370) | 7876370 |  | 118 800.00 руб.
Уплотнение горелки (7822781) | 7822781 |  | 7 264.07 руб.
Воздушная заслонка Gr.I (7822312) | 7822312 |  | 7 264.07 руб.
Блок теплоизоляции двери V/HG 40кВт (7818028) | 7818028 |  | 29 274.00 руб.
Соединительная линия MAG (7826474) | 7826474 |  | 4 278.00 руб.
Сифон (7824743) | 7824743 |  | 5 615.00 руб.
Датчик протока (7817683) | 7817683 |  | 46 200.00 руб.
Шаровой запорный уголок G 1" (7819618) | 7819618 |  | 10 687.00 руб.
Прит./вытяж. сменный фильтр (7143771) | 7143771 |  | 44 890.00 руб.
Кодирующий штекер CM3 130 кВт (7838505) | 7838505 |  | 37 300.00 руб.
Кодирующий штекер CM3 105 кВт (7865156) | 7865156
T-образный соеденитель (7834991) | 7834991 |  | 2 900.00 руб.
Шланг отвода конденсата 400 (7825486) | 7825486 |  | 2 430.00 руб.
Уплотнение жаровой сетки (7836973) | 7836973 |  | 4 667.00 руб.
Набор для обслу-ния Vitodens 100-W/111-W (7871988) | 7871988 |  | 13 612.00 руб.
Соединительная линия байпаса (7823869) | 7823869 |  | 15 293.00 руб.
Рукоятка щетки Vitorond 80-100 кВт (7818053) | 7818053 |  | 6 424.96 руб.
Ком-кт уплот. Колец электродов (7810720) | 7810720 |  | 2 779.80 руб.
Циркуляционный насос G-HE 130 (7874670) | 7874670 |  | 77 688.00 руб.
Патрубок байпаса (7856976) | 7856976 |  | 3 354.48 руб.
HBMU S1 Kомпактного котла (7868922) | 7868922 |  | 58 907.00 руб.
Корпус панели управ. HMI600 сегмент 1-W (7874653) | 7874653 |  | 18 848.00 руб.
Модуль дисплея 7-сегментный S1 (7868920) | 7868920 |  | 9 840.00 руб.
Модуль RF-Modul (TCU 100) (7868918) | 7868918 |  | 15 006.00 руб.
Плоский кабель S1 (WiFi/Display) (7868916) | 7868916 |  | 5 550.00 руб.
Комплект штекерных соединений S1 (7868917) | 7868917 |  | 2 680.00 руб.
Кодирующий штекер 2549:0202 (7870118) | 7870118 |  | 3 941.00 руб.
Уплотнение дымохода (7826472) | 7826472 |  | 3 240.00 руб.
Циркуляционный насос (7868538) | 7868538 |  | 41 530.00 руб.
Трансформатор поджига EBIM (7825043) | 7825043 |  | 11 800.00 руб.
Провод зажигания (7828878) | 7828878 |  | 8 703.00 руб.
Гофрированный шланг 19 х 600 (7827981) | 7827981 |  | 2 390.00 руб.
Хомут для шланга 26,2-30,2 (5 шт.) (7868958) | 7868958 |  | 2 200.00 руб.
Топочный автомат LME81.810 A2V (жк) (7829022) | 7829022 |  | 80 934.00 руб.
Газовая арматура VR425 (7825066) | 7825066 |  | 227 464.16 руб.
Ящик для сбора отх. газов CM3 (7824827) | 7824827
Присоединительный шланг (7824523) | 7824523 |  | 5 500.00 руб.
Кодирующий штекер (7876336) | 7876336 |  | 6 072.00 руб.
Формовочный шланг подающией линии HV 19-25 кВт (7890369) | 7890369 |  | 4 235.00 руб.
Блок управления VBC135-A30.2xx (7876352) стар 7862227 | 7876352 |  | 135 168.00 руб.
Блок управления горелкой BCU (7876572) | 7876572 |  | 52 800.00 руб.
Контроллер VBC135-A30.2xx (7876354) | 7876354 |  | 95 000.00 руб.
Фильтроосушитель H305 S 16mm (7817633) | 7817633 |  | 32 022.00 руб.
Кабель X8/X9/ ионизация (7833428) | 7833428 |  | 15 048.00 руб.
Комплект отвода конденсата (7836593) | 7836593 |  | 8 976.00 руб.
Кабельный жгут низкого напряжения (7868718) | 7868718 |  | 8 710.00 руб.
Кабельный жгут сетевого подключения (7868721) | 7868721 |  | 3 880.00 руб.
Переключатель включения/выключения жгута проводов (7874084) | 7874084 |  | 3 720.00 руб.
Смесительная система (7813178) | 7813178 |  | 57 843.50 руб.
Датчик температуры PT500A (7836461) | 7836461 |  | 19 000.00 руб.
Запальный электрод 1+2 с O-кольцом (7839170) | 7839170 |  | 33 000.00 руб.
Газовый клапан к 26 кВт (7842396) | 7842396 |  | 57 024.00 руб.
Комплект прокладок кольцо 17,86 x 2,62 (7826215) | 7826215 |  | 1 400.00 руб.
Уплотнение газового клапана G3G250 (7832002) | 7832002 |  | 6 600.00 руб.
Пламенная голова горелки VC100 80 кВт (7856553) | 7856553 |  | 72 600.00 руб.
Кабель запал. электрода с штекером 5 кОм (7875202) стар 7837110 | 7875202 |  | 7 920.00 руб.
Пламенная головка D=146 (7834391) | 7834391 |  | 106 128.00 руб.
Уплотнение жаровой сетки (7834397) | 7834397 |  | 3 722.00 руб.
Блок управления VBC133-D10.0xx (7862237) | 7862237 |  | 163 152.00 руб.
Электрод ионизации NiFe с уплотнением (7861491) | 7861491 |  | 28 248.00 руб.
Кольцо 14,3 x 2,4 (7827948) | 7827948 |  | 2 904.00 руб.
Модуль обратной магистрали (7828037) | 7828037 |  | 6 872.00 руб.
Штекерная консоль AGC 21.122V (7820908) | 7820908 |  | 29 832.00 руб.
Кодирующий штекер 234E:0203 (7883331) | 7883331 |  | 6 072.00 руб.
Боковина камеры сгорания левая 30 кВт (7825509) | 7825509 |  | 7 046.50 руб.
Пламенная голова горелки G20 и G31 (7841855) | 7841855 |  | 22 440.00 руб.
Электрод розжига однополюсный (7874390) | 7874390 |  | 6 870.00 руб.
Кодирующий штекер 256B:0403 (7838935) | 7838935 |  | 4 488.00 руб.
Насос G-HE 130 (7636730) | 7636730 |  | 62 832.00 руб.
Блок управления горелкой BCU (7871283) | 7871283 |  | 36 970.00 руб.
Кодирующий штекер 2592:0203 (7876131) | 7876131 |  | 4 170.00 руб.
Кабель подключения вентилятора 100 (7856906) | 7856906 |  | 2 060.00 руб.
Кабель подключения газового клапана 35 (7856628) | 7856628 |  | 2 110.00 руб.
Блок управления HMU-A (7884175) | 7884175 |  | 52 800.00 руб.
Интерфейс HMI-P 3,5" 450 (7876154) | 7876154 |  | 63 888.00 руб.
Кабельная крышка с шарниром HMU/MCU (7858537) | 7858537 |  | 7 390.00 руб.
Комплект соединителей HMU (7866718) | 7866718 |  | 4 780.00 руб.
Пластинчатый теплообменник 14 пластин (7844821) | 7844821 |  | 37 200.00 руб.
Труба подключения HR (7826545) | 7826545 |  | 15 180.00 руб.
Насос DUCA 15-50 BPS D- с корпусом (аналог WILO 7856848) (8060066) | 8060066 |  | 9 324.00 руб.
Насос DUCA 15-60 BPS D- с корпусом (аналог WILO 7856965) (8060067) | 8060067 |  | 10 080.00 руб.
Насос DUCA 15-70 BPS D- с корпусом (аналог WILO 7856974) (8060068) | 8060068 |  | 10 584.00 руб.
Теплоизоляционное кольцо (7827845) | 7827845 |  | 11 220.00 руб.
Шпатель для очищения (7883995) старый (7840112;7858492) | 7883995 |  | 11 419.00 руб.
Жгут кабелей X8/X9/lon (7838576) | 7838576 |  | 18 290.00 руб.
Кабельный жгут X8/X9/ионизация (7855514) | 7855514 |  | 11 040.00 руб.
Обратный штекер Neptun (7837898) | 7837898 |  | 10 560.00 руб.
U-образный манометр (9600377) | 9600377 |  | 4 000.00 руб.
Радиальный вентилятор NRG 118 26 кВт (7842356) | 7842356 |  | 43 150.00 руб.
HBMU настенного котла S1 (7875828) стар 7868923 | 7875828 |  | 58 872.00 руб.
Блок обратной линии A01 (7858773) | 7858773 |  | 26 700.00 руб.
Адаптер подающей линии VL K (7859069) | 7859069 |  | 10 400.00 руб.
Байпасс (7859083) | 7859083 |  | 9 800.00 руб.
Блок подающей линии KB1 (7858939) | 7858939 |  | 25 300.00 руб.
Картридж байпаса (7859086) | 7859086 |  | 8 712.00 руб.
Контроллер HBMU S1 (7875827) | 7875827 |  | 58 872.00 руб.
Модуль 7 Сегмент S1 (7890374) | 7890374 |  | 10 560.00 руб.
Радиальный вентилятор NRG 118 26 кВт (7842395) | 7842395 |  | 53 328.00 руб.
Кодирующий штекер 231А:0101 (7833881) | 7833881 |  | 6 072.00 руб.
Основная упр. плата MB201 - GC-B / GW-B (7837647) | 7837647 |  | 36 019.50 руб.
Кодирующий штекер 5030:C01 N04 F13.07 (7863736) | 7863736 |  | 3 904.50 руб.
Контроллер VBC130-A06.101 (7838384) (новый 7834245) | 7838384 |  | 128 411.57 руб.
Жгут кабелей 100/35/54/земля (7838577) | 7838577 |  | 8 517.50 руб.
Элемент гидравлического блока 34 кВт (7856969) | 7856969 |  | 7 630.50 руб.
Комплект уплотней D123,2(3шт)+1 1/2(2шт) (7855452) | 7855452 |  | 9 227.50 руб.
Датчик протока (7859547) | 7859547 |  | 6 211.50 руб.
Проходная втулка Di=128 Da=139 (7839536) | 7839536 |  | 3 552.00 руб.
Труба подающей магистрали 12-24 кВт (7856841) | 7856841 |  | 4 969.59 руб.
Труба обратной магистрали 12-24 кВт (7856842) | 7856842 |  | 4 969.59 руб.
Плата управления IU100-B10 (7841622) | 7841622 |  | 55 968.00 руб.
Кодирующий штекер 254D:0202 (7870122) | 7870122 |  | 2 502.50 руб.
Выключатель SP 1 (7837132) | 7837132 |  | 3 905.00 руб.
Выключатель 1-полюсный (7837090) | 7837090 |  | 1 793.00 руб.
Контроллер VBC135-A30.2xx (7876110) | 7876110 |  | 135 168.00 руб.
Подающая магистраль котла 30-35 кВт (7856962) | 7856962 |  | 5 324.50 руб.
Обратная магистраль котла 30-35 кВт (7856963) | 7856963 |  | 5 146.50 руб.
Катушка электромагнита для топ.насоса ж.г. (7858539) (старый 7818905) | 7858539 |  | 13 200.00 руб.
Топочный автомат LGM29.55 (7871316) (старый 7818211) | 7871316 |  | 84 280.50 руб.
Теплоизоляция передней стенки камеры сгорания 30-34 кВт (7856953) | 7856953 |  | 3 478.72 руб.
Манометр (7838087) | 7838087 |  | 5 199.75 руб.
Инфракрасный детектор света (7855500) | 7855500 |  | 50 424.00 руб.
Вентилятор NRG118 / 660upm (7841643) | 7841643 |  | 60 456.00 руб.
Ком. уплотнений D123,2 (2 шт.)+DN80 (2 шт) (7855538) | 7855538 |  | 9 582.50 руб.
Теплоизоляция передняя 30 кВт (7831314) | 7831314 |  | 6 109.50 руб.
Жгут кабелей CN7 закрытая камера одноконтурный котёл (7832928) | 7832928 |  | 1 935.00 руб.
Уплотнение oval (5шт) (7831410) | 7831410 |  | 4 960.00 руб.
Комплект прокладок 1 1/2" (5 шт) (7833704) | 7833704 |  | 2 502.50 руб.
Радиальный вентилятор (7830215) | 7830215 |  | 55 359.00 руб.
Кабель Х20 одноконтурный (7828981) | 7828981 |  | 4 081.50 руб.
Сопло верхняя часть (7832485) | 7832485 |  | 52 351.00 руб.
Сопло нижняя часть (7832487) | 7832487 |  | 52 351.00 руб.
Корпус задней стенки (7831617) | 7831617 |  | 4 693.00 руб.
Шланг подающей магистрали HV (7835002) | 7835002 |  | 33 319.50 руб.
Жгут кабелей CN7 открытая камера одноконтурный котёл (7832927) | 7832927 |  | 3 265.50 руб.
Правая боковая стенка камеры сгорания 24 кВт (7825531) | 7825531 |  | 6 340.50 руб.
Левая боковая стенка камеры сгорания 24 кВт (7825508) | 7825508 |  | 6 340.50 руб.
Клипса D=8 (5 шт) (7828758) | 7828758 |  | 4 611.00 руб.
Крышка соединительной коробки (7825549) | 7825549 |  | 1 810.50 руб.
Комплект разгрузки от натяжения (4 шт) (7825522) | 7825522 |  | 1 562.00 руб.
Проходной кран холодная вода (7825650) | 7825650 |  | 1 935.00 руб.
Соединительный шланг (7824488) | 7824488 |  | 1 935.00 руб.
Комплект прокладок для Vitogas (7826773) | 7826773 |  | 10 824.50 руб.
Быстрый воздухосбрасыватель (7828031) | 7828031 |  | 4 259.50 руб.
Удлинитель M10 l=670 (7822405) | 7822405 |  | 4 023.00 руб.
Окантовка контроллера (7824425) | 7824425 |  | 9 227.50 руб.
Жгут кабелей вспом. заземл./зажигание (7822954) | 7822954 |  | 4 081.50 руб.
Шнур уплотнительный GF 25х15 L=4000 (группа T) (7820374) | 7820374 |  | 23 430.00 руб.
Вспомогательная деталь (7820366) | 7820366 |  | 6 743.50 руб.
Уплотнение D=100 (7825087) | 7825087 |  | 906.00 руб.
Заглушка для силового модуля (7818835) | 7818835 |  | 4 360.00 руб.
Пламенная труба VEK Gr.1 15-27кВт (7822970) | 7822970 |  | 26 796.50 руб.
Удлинитель M10 l=830 (7822407) | 7822407 |  | 4 023.00 руб.
Кодирующий штекер 2034:0304 (7823558) | 7823558 |  | 6 087.00 руб.
Плата Optolink без переключателя SB (7824007) | 7824007 |  | 8 872.00 руб.
Блок регулирования Vitopend WHEA (7825140) | 7825140 |  | 44 994.00 руб.
Вентиль подачи питьевой воды (7822766) | 7822766 |  | 5 678.50 руб.
Теплоизоляция (7822425) | 7822425 |  | 55 713.50 руб.
Газовый комбинированный реулятор CGS 71 B 206V (7824595) | 7824595 |  | 59 262.50 руб.
Двигатель насоса VIHU/7 (7819750) | 7819750 |  | 55 713.50 руб.
Жиклеры 44 kW (7818374) | 7818374 |  | 1 526.50 руб.
Жиклеры 60 kW 97818375) | 7818375 |  | 1 526.50 руб.
Задний сегмент Vitorond 200 40-100 кВт (7823627) | 7823627 |  | 191 345.50 руб.
Кабельный жгут Т2 (7819900) | 7819900 |  | 2 680.00 руб.
Кодирующий штекер 1060 (7820382) | 7820382 |  | 4 360.00 руб.
Крепежные элементы GS0 72-140 кВт (7822557) | 7822557 |  | 5 501.50 руб.
Крышка (7823275) | 7823275 |  | 1 474.00 руб.
Стержень горелки (7822486) | 7822486 |  | 9 582.50 руб.
Линия горелки GS0 72-144 кВт (7822559) | 7822559 |  | 7 453.50 руб.
Линия горелки № 41 PSV (7826782) | 7826782 |  | 4 081.50 руб.
Линия ионизации РЕ (7819924) | 7819924 |  | 4 081.50 руб.
Насадка Вентури (7822791) | 7822791 |  | 13 663.00 руб.
Ограничитель расхода воды (7822763) (новый 7823966) | 7822763 |  | 1 935.00 руб.
Основная плата HK1M (7820411) | 7820411 |  | 41 342.00 руб.
Основная плата R-LP2 Vitotronic NR2 MW (7822614) | 7822614 |  | 27 857.50 руб.
Основная плата R-LP2 для системы регулирования (7822613) | 7822613 |  | 23 777.00 руб.
Панель Vitotronic 100 с руководством (7823157) | 7823157 |  | 7 807.50 руб.
Передняя изоляция 24 кВт (7825502) | 7825502 |  | 4 436.50 руб.
Передняя панель стандартная (7818643) (новый 7820169) | 7818643 |  | 71 505.50 руб.
Печатная плата для Vitotronic 300 (7818634) (нов.7823984) | 7818634 |  | 60 149.50 руб.
Плоский контактный переходник (7822872) | 7822872 |  | 4 360.00 руб.
Провод ионизации 500 мм (7824817) | 7824817 |  | 3 265.50 руб.
Реле мин. давления газа (7827062) | 7827062 |  | 23 599.00 руб.
Соединительная линия реле давления газа (7827030) | 7827030 |  | 4 690.00 руб.
Соединительные шланги для Vitopend (7825516) | 7825516 |  | 2 815.00 руб.
Соединительный кабель газового регулятора (7826780) | 7826780 |  | 6 394.00 руб.
Термовыключатель 100 град. С (7819959) (новый 7825487) | 7819959 |  | 3 070.50 руб.
Труба для распределения газа EG-E (7823222) | 7823222 |  | 19 340.50 руб.
Труба для распределения газа FLG (7823224) | 7823224 |  | 8 695.00 руб.
Центробежный вентилятор RG130 230 V (7822790) | 7823941 |  | 51 278.50 руб.
Активный элемент горелки (от 72 кВт) (7827115) | 7827115 |  | 15 259.50 руб.
Элемент крепления-2 шт (7819773) | 7819773 |  | 1 828.50 руб.
Блок регулирования для Vitopend (7817520) новый (7827494) | 7817520 |  | 48 545.50 руб.
Болт (10 шт. в упаковке) (7817869) | 7817869 |  | 4 436.50 руб.
Газовая бленда VGA 1 (7817252) | 7817252 |  | 4 081.50 руб.
Зажимная скоба (7818061) | 7818061 |  | 675.50 руб.
ИК-детектор осевой 1010.01 (7815943) (новый 7825923) | 7815943 |  | 32 293.50 руб.
Компенсационный шланг (7818165) | 7818165 |  | 1 651.50 руб.
Печатная плата VR20 (7818213) (новый 7818047) | 7818213 |  | 48 545.50 руб.
Растопочная форсунка (7817849) | 7817849 |  | 65 900.00 руб.
Топочный автомат DKG 972-27 (7817867) | 7817867 |  | 125 976.50 руб.
Топочный автомат LGM29.55 (7818211) (новый 7871316) | 7818211 |  | 84 280.50 руб.
Уплотнение для стекла указателя уровня Gr.7 (группа T) (7817547) | 7817547 |  | 9 136.00 руб.
Форсунка запальной горелки (7817847) | 7817847 |  | 4 081.50 руб.
Шаровой кран 1" без обр. клапана (7818034) | 7818034 |  | 9 582.50 руб.
Шаровой кран 1" с обратным клапаном (7818035) | 7818035 |  | 9 582.50 руб.
Электрод ионизации (7817848) | 7817848 |  | 18 631.50 руб.
Кодирующий штекер 1001:02 (7555007) | 7555007 |  | 940.00 руб.
Ротаметр 115-170 кВт (7810710) | 7810710 |  | 5 501.50 руб.
Газовый проходной кран R1/2 m. TAE (для открытой проводки) (7369467) (старый 7329001) | 7369467 |  | 4 765.38 руб.
Уплотнение 80 ND 6 (7815441) | 7815441 |  | 2 044.50 руб.
Фильтр для газовой арматуры Dungs (7218415) | 7218415 |  | 10 055.50 руб.
ZILIO Расширительный бак (7636734) | 7636734 |  | 10 115.50 руб.
Плата управления MSK.80 для VMN3 (7636727) | 7636727 |  | 31 138.00 руб.
Панель управления VMN3 (7636728) | 7636728 |  | 20 563.00 руб.
Кодирующий штекер 00f0:02 (7555001) | 7555001 |  | 425.48 руб.
Датчик давления (7636731) | 7636731 |  | 13 464.00 руб.
Чистящая щетка с рукояткой для котлов Vitorond 100 от 40 кВт (7242365) | 7242365 |  | 1 787.02 руб.
Датчик температуры отходящих газов (7450030) | 7450030 |  | 33 641.50 руб.
Жиклеры LVR36 природный газ (7383173) | 7383173 |  | 2 200.00 руб.
Инструмент для чистки (7241815) | 7241815 |  | 4 254.81 руб.
Клапан 3-х ходовой (7329806) (новый 7813934) | 7329806 |  | 18 985.50 руб.
Кодирующий штекер Е5 (7450085) | 7450085 |  | 2 200.00 руб.
Коммутационный модуль V (7415031) (новый 7143513) | 7415031 |  | 20 174.24 руб.
Комплект запчастей для насоса (7218427) (новый 7817919) | 7218427 |  | 5 501.50 руб.
Плата для Dekamatik HK-4 (7814444) | 7814444 |  | 27 503.00 руб.
Плата реле (7407165) (новый 7814487) | 7407165 |  | 26 083.50 руб.
Провод реле контроля давления газа (7273133) (новый 7813520) | 7273133 |  | 4 081.50 руб.
Уплотнение DN100 PN6 (7815442) | 7815442 |  | 1 526.50 руб.
Реле давления газа GS0 72-140 кВт (7370314) | 7370314 |  | 23 232.00 руб.
Реле давления газа WHOA (7274345) | 7274345 |  | 2 200.00 руб.
Счётчик часов эксплуатации (7450071) | 7450071 |  | 4 400.00 руб.
Теплоизоляция малого распределителя (7339129) | 7339129 |  | 4 081.50 руб.
Терморегулятор TRA (7408419) | 7408419 |  | 21 274.04 руб.
Уплотнительное кольцо 21х30х2 (7814960) | 7814960 |  | 1 154.00 руб.
Устройство подключения (7450065) | 7450065 |  | 3 454.79 руб.
Щетка для чистки котла (7240303) | 7240303 |  | 6 041.83 руб.
Электронная плата (7814445) | 7814445 |  | 36 400.00 руб.
Монтажная пластина (7193483) | 7193483 |  | 1 607.74 руб.
Адаптер с кабелем для настройки газового клапана на 050 Vitogas (7178538) | 7178538 |  | 2 200.00 руб.
Блок поджигающих электродов (5329876) | 5329876 |  | 13 663.00 руб.
Водяной выключатель (5329929) | 5329929 |  | 23 777.00 руб.
Дополнительная упаковка: датчик температуры (7147540) | 7147540 |  | 14 372.50 руб.
Жиклеры для сжиж.газа Vitogas 050 (7176001) | 7176001 |  | 7 807.50 руб.
Теплоизоляция для коллектора (2х Divicon) (7148915) | 7148915 |  | 2 200.00 руб.
Вентилятор FIME для Vitopend (7829879) (снят с производства-новый 7858291) | 7829879 |  | 10 672.00 руб.
Группы безопасности SYR | Артикул | Фотография | Цена
Предохранительный клапан SYR 1915 1", 4,5 бар (1915.25.008) | 191525008 |  | 6 148.00 руб.
Предохранительный клапан SYR 1915 1 1/2", 2,5 бар (1915.40.000) | 191540000 |  | 33 330.50 руб.
Предохранительный клапан SYR 1915 1 1/2", 5 бар (1915.40.007) | 191540007 |  | 38 329.50 руб.
Группа безопасности бойлера SYR 24 15 х G3/4, 6 бар (0024.15.009) | 002415009 |  | 10 482.50 руб.
Группа безопасности бойлера SYR 24 20 х G 1, 6 бар (0024.20.009) | 002420009 |  | 17 495.50 руб.
Группа безопасности бойлера SYR 24 20 х G 3/4, 6 бар (0024.20.000) | 002420000 |  | 15 020.50 руб.
Группа безопасности бойлера SYR 24 20 х G 3/4, 8 бар (0024.20.001) | 002420001 |  | 15 020.50 руб.
Группа безопасности котла SYR 1962 1", 3 бар с поворотным механизмом до 50 кВт (1962.25.023) | 196225023 |  | 6 095.00 руб.
Предохранительный клапан SYR 1915 1 1/2", 3 бар (1915.40.001) | 191540001 |  | 33 330.50 руб.
Предохранительный клапан SYR 1915 1 1/2", 4 бар (1915.40.012) | 191540012 |  | 38 329.50 руб.
Предохранительный клапан SYR 1915 1 1/4", 3 бар (1915.32.001) | 191532001 |  | 14 203.50 руб.
Предохранительный клапан SYR 1915 1", 3 бар (1915.25.001) | 191525001 |  | 5 346.00 руб.
Предохранительный клапан SYR 1915 1/2", 2,5 бар (1915.15.000) | 191515000 |  | 2 065.00 руб.
Предохранительный клапан SYR 1915 1/2", 3 бар (1915.15.001) | 191515001 |  | 2 065.00 руб.
Предохранительный клапан SYR 1915 2", 3 бар (1915.50.001) | 191550001 |  | 39 364.50 руб.
Предохранительный клапан SYR 1915 3/4", 3 бар (1915.20.001) | 191520001 |  | 3 034.50 руб.
Предохранительный клапан SYR 2115 1 1/2", 10 бар (2115.40.002) | 211540002 |  | 33 330.50 руб.
Предохранительный клапан SYR 2115 1 1/2", 8 бар (2115.40.001) | 211540001 |  | 33 330.50 руб.
Предохранительный клапан SYR 2115 1 1/4"", 10 бар (2115.32.002) | 211532002 |  | 14 203.50 руб.
Предохранительный клапан SYR 2115 1 1/4"", 6 бар (2115.32.000) | 211532000 |  | 14 203.50 руб.
Предохранительный клапан SYR 2115 1", 10 бар (2115.25.002) | 211525002 |  | 5 346.00 руб.
Предохранительный клапан SYR 2115 1", 6 бар (2115.25.000) | 211525000 |  | 5 346.00 руб.
Предохранительный клапан SYR 2115 1", 8 бар (2115.25.001) | 211525001 |  | 5 346.00 руб.
Предохранительный клапан SYR 2115 1/2", 6 бар (2115.15.000) | 211515000 |  | 2 065.00 руб.
Предохранительный клапан SYR 2115 1/2", 8 бар (2115.15.001) | 211515001 |  | 2 065.00 руб.
Предохранительный клапан SYR 2115 2", 6 бар (2115.50.000) | 211550000 |  | 39 364.50 руб.
Предохранительный клапан SYR 2115 3/4", 6 бар (2115.20.000) | 211520000 |  | 3 034.50 руб.
Предохранительный клапан SYR 2115 3/4", 8 бар (2115.20.001) | 211520001 |  | 3 034.50 руб.
Группа безопасности бойлера SYR 24 20 х G 1, 10 бар (0024.20.011) | 002420011 |  | 17 495.50 руб.
Предохранительный клапан Itap 367 1/2", 8.5 бар | 41258
Предохранительный клапан SYR 1915 2", 5 бар (1915.50.025) | 191550025 |  | 39 364.50 руб.
вернуться к оглавлению

## Модульные систе�
Прайс-лист ООО ТЕПЛОКОМПЛЕКТ
Прайс от 01.03.24
Телефоны: +7 (495) 727-22-55 Офис +7 (903) 210-05-15 Олег
вернуться к оглавлению
Модульные системы быстрого монтажа Viessmann / Meibes | Артикул | Фотография | Цена
Модульные системы малой мощности до 85 кВт Meibes | Артикул | Фотография | Цена
Насосная группа UK без смесителя. 1"без насоса (ME66811EA) | M66811EARU |  | 18 881.93 руб.
Насосная группа MK со смесителем 1" без насоса, подача справа (ME66831EA) | M66831EARU |  | 28 106.31 руб.
Насосная группа MK со смесителем 1 1/4"без насоса, подача справа (M66832EA) | M66832EARU |  | 43 192.50 руб.
Насосная группа MK со смесителем 1" без насоса, подача слева (ME L 66831EA) | ML66831EARU |  | 28 106.31 руб.
Насосная группа UK без смесителя. 1 1/4"без насоса (ME66812EA) | M66812EARU |  | 30 067.74 руб.
Насосная группа MK со смесителем 1 1/4"c насосом Wilo PARA SC 30-7.0, подача слева (ME L 66832.36) | ML66832.36WIRU |  | 42 211.27 руб.
Насосная группа MK со смесителем 1 1/4"без насоса, подача слева (M66832LEARU) | ML66832EARU |  | 43 192.50 руб.
Насосная группа MK со смесителем 1" с насосом Grundfos UPM3 Hybrid 25-70, подача справа | M66831.36 |  | 54 349.96 руб.
Насосная группа MK со смесителем 1 1/4" с насосом Grundfos UPM3 Hybrid32-70,подача слева(ML66832.36) | ML66832.36 |  | 68 739.96 руб.
Насосная группа UK без смесителя, 1" с насосом Grundfos UPM3 Hybrid 25-70 (ME66811.36) | M66811.36 |  | 45 123.62 руб.
Коллектора, Сервопривода, Комплектующие, Принадлежности Meibes | Артикул | Фотография | Цена
Гидравлическая стрелка, Поколение 8, MHK 25 (M66391.2) | M66391.2RU |  | 36 866.25 руб.
Гидравлическая стрелка, Поколение 8, MHK 32 (M66391.3) | M66391.3RU |  | 39 538.53 руб.
Комплект консолей для настенного монтажа гидрострелки или коллектора (M66337.10) | M66337.10 |  | 3 738.06 руб.
Комплект консолей для монтажа распределителя Meibes Поколения 8 на стене (ME66337.3) | M66337.3 |  | 3 441.79 руб.
Комплект магнитных уловителей для гидравлических стрелок Meibes 85 кВт (ME60364.502) | M60364.502 |  | 26 705.15 руб.
Распределительная гребенка на 2-3 контуров, настенный монтаж, чёрная сталь с крепежами (M66301.21RU) | M66301.21RU |  | 29 759.74 руб.
Электрический 3-х позиционный сервомотор, 220В (M66341) | M66341 |  | 15 749.12 руб.
Распределительная гребенка на 3-5 контуров, настенный монтаж, чёрная сталь с крепежами (M66301.31) | M66301.31RU |  | 41 196.85 руб.
Распределительная гребенка на 4-7 контуров, настенный монтаж, чёрная сталь с крепежами (M66301.41) | M66301.41RU |  | 53 390.75 руб.
Сервопривод MFR3 со встроенным термостатом, 230В, 50Гц, 6Нм, с дисплеем (M66341.37) | M66341.37 |  | 34 574.34 руб.
вернуться к оглавлению

## Насосы AQUARIO
Прайс-лист ООО ТЕПЛОКОМПЛЕКТ
Прайс от 01.03.24
Телефоны: +7 (495) 727-22-55 Офис +7 (903) 210-05-15 Олег
вернуться к оглавлению
Насосы AQUARIO | Артикул | Фотография | Цена
AQUARIO | Артикул | Фотография | Цена
Скважинные и колодезные насосы AQUARIO | Артикул | Фотография | Цена
Насос скважинный ASP(T)7B-110-100BE (без кабеля), D=4" (100 мм), P1=5,6 кВт, V=380 В, Н=150 м, Q=160 л/мин. | 3711 |  | 69 221.00 руб.
Насос скважинный ASP(T)5B-90-100BE (без кабеля), D=4" (100 мм), P1=3 кВт, V=380 В, Н=130 м, Q=130 л/мин. | 3590 |  | 57 097.00 руб.
Насос скважинный ASP(T)15B-100-100BE (без кабеля), D=4" (100 мм), P1=9 кВт, V=380 В, Н=168 м, Q=360 л/мин. | 3510 |  | 115 552.00 руб.
Насос скважинный ASP(T)10B-150-100BE (без кабеля), D=4" (100 мм), P1=9 кВт, V=380 В, Н=220 м, Q=250 л/мин. | 3315 |  | 111 570.00 руб.
Насос скважинный ASP(T)5B-120-100BE (без кабеля), D=4" (100 мм), P1=4 кВт, V=380 В, Н=178 м, Q=130 л/мин. | 3512 |  | 68 540.00 руб.
Насос скважинный ASP(T)10B-110-100BE (без кабеля), D=4" (100 мм), P1=6,7 кВт, V=380 В, Н=163 м, Q=250 л/мин. | 3111 |  | 96 968.00 руб.
Насос скважинный ASP(T)7B-210-100BE (без кабеля), D=4" (100 мм), P1=9,3 кВт, V=380 В, Н=270 м, Q=160 л/мин. | 3721 |  | 103 592.00 руб.
Насос скважинный ASP(T)10B-85-100BE (без кабеля), D=4" (100 мм), P1=5,2 кВт, V=380 В, Н=121 м, Q=250 л/мин. | 3085 |  | 77 096.00 руб.
Насос скважинный ASP(T)7B-85-100BE (без кабеля), D=4" (100 мм), P1=3,85 кВт, V=380 В, Н=110 м, Q=160 л/мин. | 3785 |  | 59 432.00 руб.
Насос колодезный ASP2-25-100WA (кабель 20м), D=100 мм, Р1=620 Вт, Н=40 м, Q=50 л/мин, с поплавковым выключателем | 3224 |  | 20 737.00 руб.
Насос колодезный ASP2-40-100WA (кабель 25м), D=100 мм, Р1=930 Вт, Н=70 м, Q=50 л/мин, с поплавковым выключателем | 3239 |  | 25 576.00 руб.
Насос колодезный ASP3-35-100WA (кабель 20м), D=100 мм, Р1=1000 Вт, Н=50 м, Q=90 л/мин, с поплавковым выключателем | 3334 |  | 24 030.00 руб.
Насос колодезный ASP2-55-100WA (кабель 25м), D=100 мм, Р1=1200 Вт, Н=90 м, Q=55 л/мин, с поплавковым выключателем | 3055 |  | 27 324.00 руб.
Насос колодезный ASP6-35-100W (кабель 25м), D=100 мм, Р1=1250 Вт, Н=50 м, Q=130 л/мин, без поплавкового выключателя | 3635 |  | 28 376.00 руб.
Насос колодезный ASP6-45-100W (кабель 25м), D=100 мм, Р1=1650 Вт, Н=70 м, Q=130 л/мин, без поплавкового выключателя | 3645 |  | 32 587.00 руб.
Насос погружной FREEDIVER ASP3-22 (кабель 15м), Р1=800 Вт, Н=32 м, Q=90 л/мин | 3322 |  | 20 332.00 руб.
Насос погружной FREEDIVER ASP3-30 (кабель 15м), Р1=1000 Вт, Н=40 м, Q=90 л/мин | 3330 |  | 21 160.00 руб.
Насос скважинный ASP(T)5B-160-100BE (без кабеля), D=4" (100 мм), P1=5,4 кВт, V=380 В, Н=232 м, Q=130 л/мин. | 3516 |  | 79 488.00 руб.
Насос скважинный ASP3B-75-100BE (кабель 1,5 м), D=4" (100 мм), P1=1750 Вт, V=220 В, Н=92 м, Q=100 л/мин. | 3370 |  | 32 415.00 руб.
Насос скважинный ASP(T)7B-160-100BE (без кабеля), D=4" (100 мм), P1=7 кВт, V=380 В, Н=208 м, Q=160 л/мин. | 3716 |  | 85 100.00 руб.
Насос скважинный ASP(T)15B-70-100BE (без кабеля), D=4" (100 мм), P1=6,3 кВт, V=380 В, Н=119 м, Q=360 л/мин. | 3570 |  | 97 704.00 руб.
Насос скважинный ASP(T)10B-60-100BE (без кабеля), D=4" (100 мм), P1=3,85 кВт, V=380 В, Н=90 м, Q=250 л/мин. | 3106 |  | 66 424.00 руб.
Насос скважинный ASP2B-140-100BE (кабель 1,5 м), D=4" (100 мм), P1=2250 Вт, V=220 В, Н=190 м, Q=70 л/мин. | 3214 |  | 41 575.00 руб.
Насос скважинный ASP3B-140-100BE (кабель 1,5 м), D=4" (100 мм), P1=3200 Вт, V=220 В, Н=170 м, Q=100 л/мин. | 3314 |  | 46 368.00 руб.
Насос скважинный ASP2B-70-100BE (кабель 1,5 м), D=4" (100 мм), P1=1200 Вт, V=220 В, Н=90 м, Q=70 л/мин. | 3270 |  | 29 928.00 руб.
Насос скважинный ASP1.8E-50-90 (кабель 50 м), D=3,5" (90 мм), P1=750 Вт, V=220 В, Н=62 м, Q=60 л/мин. | 3250 |  | 19 830.00 руб.
Насос скважинный ASP 1.5C-85-75 (кабель 60 м), D=3" (76 мм), P1=1320 Вт, V=220 В, Н=105 м, Q=50 л/мин. | 3385 |  | 38 605.00 руб.
Насос скважинный ASP2B-100-100BE (кабель 1,5 м), D=4" (100 мм), P1=1650 Вт, V=220 В, Н=125 м, Q=70 л/мин. | 3210 |  | 35 420.00 руб.
Насос скважинный ASP 1.5C-60-75 (кабель 45 м), D=3" (76 мм), P1=900 Вт, V=220 В, Н=77 м, Q=50 л/мин. | 3360 |  | 32 412.00 руб.
Насос скважинный ASP3B-100-100BE (кабель 1,5 м), D=4" (100 мм), P1=2250 Вт, V=220 В, Н=125 м, Q=100 л/мин. | 3310 |  | 37 006.00 руб.
Насос скважинный ASP1.8E-63-90 (кабель 60 м), D=3,5" (90 мм), P1=980 Вт, V=220 В, Н=80 м, Q=60 л/мин. | 3263 |  | 26 312.00 руб.
Насос скважинный ASP1C-70-90 (кабель 45 м), D=3,5" (90 мм), P1=950 Вт, V=220 В, Н=78 м, Q=50 л/мин. | 3470 |  | 30 833.00 руб.
Насос скважинный ASP1.8E-100-90 (кабель 100 м), D=3,5" (90 мм), P1=1450 Вт, V=220 В, Н=120 м, Q=60 л/мин. | 3201 |  | 49 119.00 руб.
Насос скважинный ASP1.8E-16-90 (кабель 16 м), D=3,5" (90 мм), P1=400 Вт, V=220 В, Н=22 м, Q=60 л/мин. | 3216 |  | 13 800.00 руб.
Насос скважинный ASP1.8E-80-90 (кабель 80 м), D=3,5" (90 мм), P1=1200 Вт, V=220 В, Н=100 м, Q=60 л/мин. | 3280 |  | 34 754.00 руб.
Насос скважинный ASP1C-50-90 (кабель 35 м), D=3,5" (90 мм), P1=820 Вт, V=220 В, Н=55 м, Q=50 л/мин. | 3450 |  | 27 922.00 руб.
Насос скважинный ASP 1.5C-40-75 (кабель 30 м), D=3" (76 мм), P1=650 Вт, V=220 В, Н=55 м, Q=50 л/мин. | 3340 |  | 28 888.00 руб.
Насос скважинный ASP1.8E-40-90 (кабель 40 м), D=3,5" (90 мм), P1=600 Вт, V=220 В, Н=44 м, Q=60 л/мин. | 3244 |  | 17 756.00 руб.
Насос скважинный ASP1.8E-32-90 (кабель 30 м), D=3,5" (90 мм), P1=600 Вт, V=220 В, Н=44 м, Q=60 л/мин. | 3232 |  | 16 284.00 руб.
Насос скважинный ASP1.8E-25-90 (кабель 25 м), D=3,5" (90 мм), P1=480 Вт, V=220 В, Н=32 м, Q=60 л/мин. | 3226 |  | 14 812.00 руб.
Насос скважинный ASP3E-95-75 (кабель1,5м), D=3" (76 мм), P1=2000 Вт, V=220 В, Н=105 м, Q=95 л/мин. | 3395 |  | 29 422.00 руб.
Насос скважинный ASP1E-140-75 (кабель15 м), D=3" (76 мм), P1=1700 Вт, V=220 В, Н=153 м, Q=50 л/мин. | 3204 |  | 31 096.00 руб.
Насос скважинный ASP3E-65-75 (кабель 50 м), D=3" (76 мм), P1=1450 Вт, V=220 В, Н=78 м, Q=95 л/мин. | 3365 |  | 31 114.00 руб.
Насос скважинный ASP3E-65-75 (кабель1,5м), D=3" (76 мм), P1=1450 Вт, V=220 В, Н=78 м, Q=95 л/мин. | 3366 |  | 22 724.00 руб.
Насос скважинный ASP3E-50-75 (кабель 35 м), D=3" (76 мм), P1=1200 Вт, V=220 В, Н=62 м, Q=95 л/мин. | 3350 |  | 25 024.00 руб.
Насос скважинный ASP3E-80-75 (кабель1,5м), D=3" (76 мм), P1=1700 Вт, V=220 В, Н=92 м, Q=95 л/мин. | 3380 |  | 24 748.00 руб.
Насос скважинный ASP1E-125-75 (кабель15 м), D=3" (76 мм), P1=1400 Вт, V=220 В, Н=135 м, Q=50 л/мин. | 3205 |  | 28 446.00 руб.
Насос скважинный ASP1E-100-75 (кабель 60 м), D=3" (76 мм), P1=1250 Вт, V=220 В, Н=110 м, Q=50 л/мин. | 3200 |  | 33 764.00 руб.
Насос скважинный ASP1E-100-75 (кабель1,5м), D=3" (76 мм), P1=1250 Вт, V=220 В, Н=110 м, Q=50 л/мин. | 3203 |  | 21 988.00 руб.
Насос скважинный ASP3E-50-75 (кабель1,5м), D=3" (76 мм), P1=1200 Вт, V=220 В, Н=62 м, Q=95 л/мин. | 3351 |  | 21 197.00 руб.
Насос скважинный ASP1E-75-75 (кабель1,5м), D=3" (76 мм), P1=920 Вт, V=220 В, Н=85 м, Q=50 л/мин. | 3276 |  | 19 830.00 руб.
Насос скважинный ASP1E-75-75 (кабель 50 м), D=3" (76 мм), P1=920 Вт, V=220 В, Н=85 м, Q=50 л/мин. | 3275 |  | 26 496.00 руб.
Насос скважинный ASP1E-55-75 (кабель35м), D=3" (76 мм), P1=700 Вт, V=220 В, Н=60 м, Q=50 л/мин. | 3255 |  | 20 222.00 руб.
Насос скважинный ASP1E-55-75 (кабель1,5м), D=3" (76 мм), P1=700 Вт, V=220 В, Н=60 м, Q=50 л/мин. | 3254 |  | 16 689.00 руб.
Насос скважинный ASP1E-35-75 (кабель 20м), D=3" (76 мм), P1=550 Вт, V=220 В, Н=42 м, Q=50 л/мин. | 3235 |  | 15 769.00 руб.
Насос скважинный ASP1E-27-75 (кабель15м), D=3" (76 мм), P1=450 Вт, V=220 В, Н=30 м, Q=50 л/мин. | 3227 |  | 14 681.00 руб.
Циркуляционные насосы AQUARIO | Артикул | Фотография | Цена
Энергоэффективные серии PRIME | Артикул | Фотография | Цена
Энергоэффективный циркуляционный насос, серии PRIME-A1 256-180, G 1 1/2",U= 230В, P=39 Вт, H=6 м, Q= 62л/мин | 5116 |  | 14 076.00 руб.
Энергоэффективный циркуляционный насос, серии PRIME-A1 258-180, G 1 1/2",U= 230В, P=60 Вт, H=7 м, Q= 77л/мин | 5128 |  | 14 735.00 руб.
Энергоэффективный циркуляционный насос, серии PRIME-A1 328-180, G 2",U= 230В, P=60 Вт, H=7 м, Q= 77л/мин | 5138 |  | 14 904.00 руб.
Энергоэффективный циркуляционный насос, серии PRIME-B1 256-130, G 1 1/2",U= 230В, P=45 Вт, H=6 м, Q= 62л/мин | 5006 |  | 10 884.00 руб.
Энергоэффективный циркуляционный насос, серии PRIME-B1 256-180, G 1 1/2",U= 230В, P=45 Вт, H=6 м, Q= 62л/мин | 5016 |  | 11 031.00 руб.
Энергоэффективный циркуляционный насос, серии PRIME-B1 258-180, G 1 1/2",U= 230В, P=70 Вт, H=8 м, Q= 88л/мин | 5028 |  | 12 788.00 руб.
Энергоэффективный циркуляционный насос, серии PRIME-B1 328-180, G 2",U= 230В, P=70 Вт, H=8 м, Q= 88л/мин | 5038 |  | 13 077.00 руб.
Энергоэффективный циркуляционный насос, серии PRIME-A1 256-130, G 1 1/2",U= 230В, P=39 Вт, H=6 м, Q= 62л/мин | 5106 |  | 13 975.00 руб.
Энергоэффективный циркуляционный насос, серии PRIME-A1 156-130, G 1 1/2",U= 230В, P=39 Вт, H=6 м, Q= 62л/мин | 5115 |  | 13 828.00 руб.
Энергоэффективный циркуляционный насос, серии PRIME-M1-4-4-25, G 1 1/2", U= 230В, P=95 Вт, H=4 м, Q= 66л/мин | 5425 |  | 25 554.00 руб.
Энергоэффективный циркуляционный насос, серии PRIME-M1-4-4-32, G 2", U= 230В, P=95 Вт, H=4 м, Q= 66л/мин | 5443 |  | 27 598.00 руб.
Энергоэффективный циркуляционный насос, серии PRIME-M1-4-5-25, G 1 1/2", U= 230В, P=130 Вт, H=8,5 м, Q= 142 л/мин | 5525 |  | 29 438.00 руб.
Энергоэффективный циркуляционный насос, серии PRIME-M1-4-5-32, G 2", U= 230В, P=130 Вт, H=8,5 м, Q= 66л/мин | 5532 |  | 31 278.00 руб.
Энергоэффективный циркуляционный насос, серии PRIME-M1-5-6-32, G 2", U= 230В, P=185 Вт, H=6 м, Q= 183 л/мин | 5632 |  | 32 710.00 руб.
Энергоэффективный циркуляционный насос, серии PRIME-M1-5-8-32, G 2", U= 230В, P=250 Вт, H=8 м, Q= 142 л/мин | 5832 |  | 36 390.00 руб.
Cерии AC | Артикул | Фотография | Цена
Циркуляционный насос, серии AC 5-8-32, G 1 1/2",U= 230В, P=500 Вт, H=12 м, Q= 220л/мин | 5432 |  | 25 033.00 руб.
Циркуляционный насос, серии AC 258-180, G 1 1/2",U= 230В, P=245 Вт, H=8 м, Q= 120л/мин | 5358 |  | 12 420.00 руб.
Циркуляционный насос, серии AC 328-180, G 2",U= 230В, P=225 Вт, H=7 м, Q= 120л/мин | 5328 |  | 12 641.00 руб.
Циркуляционный насос, серии AC 256-180, G 1 1/2",U= 230В, P=100 Вт, H=6 м, Q= 60л/мин | 5356 |  | 6 624.00 руб.
Циркуляционный насос, серии AC 256-130, G 1 1/2",U= 230В, P=100 Вт, H=5 м, Q= 60л/мин | 5256 |  | 6 569.00 руб.
Циркуляционный насос, серии AC 2512-180, G 1 1/2",U= 230В, P=280 Вт, H=12 м, Q= 66л/мин | 5212 |  | 15 051.00 руб.
Циркуляционный насос, серии AC 254-130, G 1 1/2",U= 230В, P=62 Вт, H=4 м, Q= 40л/мин | 5254 |  | 5 833.00 руб.
Циркуляционный насос, серии AC 324-180, G 2",U= 230В, P=65 Вт, H=4 м, Q= 40л/мин | 5324 |  | 6 127.00 руб.
Циркуляционный насос, серии AC 326-180, G 2",U= 230В, P=100 Вт, H=5 м, Q= 60л/мин | 5326 |  | 6 821.00 руб.
Циркуляционный насос, серии AC 254-180, G 1 1/2",U= 230В, P=65 Вт, H=4 м, Q= 40л/мин | 5354 |  | 5 888.00 руб.
Циркуляционный насос, серии AC 206-130, G 1",U= 230В, P=100 Вт, H=6 м, Q= 60л/мин | 5206 |  | 6 348.00 руб.
Циркуляционный насос, серии AC 204-130, G 1",U= 230В, P=65 Вт, H=4 м, Q= 40л/мин | 5204 |  | 5 704.00 руб.
Фланцевые серии AC | Артикул | Фотография | Цена
Циркуляционный насос, фланцевый, серии AC 6-8-32F, DN 32",U= 230В, P=500 Вт, H=12 м, Q= 200л/мин | 5683 |  | 31 096.00 руб.
Циркуляционный насос, фланцевый, серии AC 8-8-40F, DN 40,U= 230В, P=700 Вт, H=12 м, Q= 230л/мин | 5408 |  | 40 388.00 руб.
Циркуляционный насос, фланцевый, серии AC 8-12.5-40F, DN 40,U= 230В, P=1000 Вт, H=16 м, Q= 260л/мин | 5412 |  | 51 428.00 руб.
Циркуляционный насос, фланцевый, серии AC 14-8-50F, DN 50,U= 230В, P=1000 Вт, H=12 м, Q= 415л/мин | 5148 |  | 51 428.00 руб.
Циркуляционный насос, фланцевый, серии AC 14-14-50F, DN 50,U= 230В, P=1300 Вт, H=16 м, Q= 460л/мин | 5141 |  | 66 424.00 руб.
Циркуляционный насос, фланцевый, серии AC 22-4-65F, DN 65,U= 230В, P=700 Вт, H=8 м, Q= 580л/мин | 5224 |  | 47 950.00 руб.
Циркуляционный насос, фланцевый, серии AC 22-6-65F, DN 65,U= 230В, P=950 Вт, H=10 м, Q= 580л/мин | 5226 |  | 59 892.00 руб.
Циркуляционный насос, фланцевый, серии AC 22-8-65F, DN 65,U= 230В, P=1450 Вт, H=12 м, Q= 750л/мин | 5229 |  | 73 048.00 руб.
Циркуляционный насос, фланцевый, серии AC 8-5-40F, DN 40,U= 230В, P=500 Вт, H=7 м, Q= 300л/мин | 5405 |  | 27 508.00 руб.
Циркуляционный насос, фланцевый, серии AC(T) 14-14-50F, DN 50,U= 380В, P=1400 Вт, H=17 м, Q= 470л/мин | 5144 |  | 68 420.00 руб.
Циркуляционный насос, фланцевый, серии AC(T) 14-8-50F, DN 50,U= 380В, P=910 Вт, H=13 м, Q= 417л/мин | 5485 |  | 52 974.00 руб.
Циркуляционный насос, фланцевый, серии AC(T) 22-4-65F, DN 65,U= 380В, P=650 Вт, H=8 м, Q= 550л/мин | 5024 |  | 49 404.00 руб.
Циркуляционный насос, фланцевый, серии AC(T) 22-6-65F, DN 65,U= 380В, P=880 Вт, H=10 м, Q= 580л/мин | 5026 |  | 61 701.00 руб.
Циркуляционный насос, фланцевый, серии AC(T) 22-8-65F, DN 65,U= 380В, P=1500 Вт, H=12 м, Q= 750л/мин | 5080 |  | 75 247.00 руб.
Циркуляционный насос, фланцевый, серии AC(T) 8-12.5-40F, DN 40,U= 380В, P=950 Вт, H=17 м, Q= 260л/мин | 5125 |  | 52 974.00 руб.
Циркуляционный насос, фланцевый, серии AC(T) 8-8-40F, DN 40,U= 380В, P=620 Вт, H=13 м, Q= 233л/мин | 5108 |  | 41 624.00 руб.
ГВС и повышения давления | Артикул | Фотография | Цена
Циркуляционный насос повышения давления, серии 159-160A, G 3/4",U= 230В, P=120 Вт, H=9 м, Q= 26л/мин | 5159 |  | 8 427.00 руб.
Циркуляционный насос ГВС с таймером, серии AC 152-130HWT , G 1",U= 230В, P=32 Вт, H=2 м, Q= 35л/мин | 5152 |  | 9 761.00 руб.
Циркуляционный насос ГВС, серии AC 154-130HW , G 1",U= 230В, P=65 Вт, H=4 м, Q= 40л/мин | 5154 |  | 6 569.00 руб.
Циркуляционный насос повышения давления, серии 1512-195A , G 3/4",U= 230В, P=270 Вт, H=12 м, Q= 46л/мин | 5512 |  | 13 892.00 руб.
Циркуляционный насос ГВС, серии PRIME-151.5-80HW, 1/2" ВР,U= 230В, P=5 Вт, H=2 м, Q= 15л/мин | 5151 |  | 11 316.00 руб.
Циркуляционный насос ГВС, серии AC 207-130HW(S) , G 1",U= 230В, P=120 Вт, H=7 м, Q= 70л/мин | 5207 |  | 13 629.00 руб.
Циркуляционный насос ГВС, серии PRIME-B1-258-180HW(S) , G 1",U= 230В, P=70 Вт, H= 8 м, Q= 88 л/мин | 5180 |  | 22 172.00 руб.
вернуться к оглавлению

## Дымоходы VIESSMANN, JE
Прайс-лист ООО ТЕПЛОКОМПЛЕКТ
Прайс от 01.03.24
Телефоны: +7 (495) 727-22-55 Офис +7 (903) 210-05-15 Олег
вернуться к оглавлению
Дымоходы VIESSMANN, JEREMIAS, GASSERO, COPA | Артикул | Фотография | Цена
Дымоход VIESSMANN | Артикул | Фотография | Цена
Колено LAS DN 80/125 мм 87 градусов (7198594) | 7198594 |  | 10 523.40 руб.
Коаксиальный проход через наружную стену DN 60/100 мм против обледенения (7246579) | 7246579 |  | 19 930.44 руб.
Коаксиальный проход через наружную стену DN 60/100 мм (7194844) | 7194844 |  | 8 615.37 руб.
Сифон для отвода конденсата со шлангом 1.5 м (7179307) | 7179307 |  | 5 988.40 руб.
Колено LAS DN 60/100 мм 45 градусов (2 шт) (полипропилен/металл) (7373227). | 7373227 |  | 16 715.70 руб.
Колено LAS DN 60/100 мм 87 градусов (7194836). | 7194836 |  | 2 957.51 руб.
Колено DN 80 мм, 90 градусов (7198578) | 7198578 |  | 3 857.43 руб.
Присоеденительное колено котла DN 60/100 мм (7194858) | 7194858 |  | 5 786.43 руб.
Конденсатосборник LAS DN 60/100 мм вертикальный (7197769) | 7197769 |  | 6 557.97 руб.
Конденсатосборник LAS DN 60/100 мм (7194846) | 7194846 |  | 6 787.00 руб.
Крепежный хомут белый для трубы LAS 60/100 мм (7176762) | 7176762 |  | 1 414.72 руб.
Колено LAS DN 60/100 мм 87 градусов (полипропилен/металл) (7373226). | 7373226 |  | 10 158.14 руб.
Патрубок подключения котла (переход) с DN 60/100 мм на DN 80/80 мм (7194859) | 7194859 |  | 12 077.00 руб.
Подвижная муфта LAS 60/100 мм (полипропилен/металл) (7373236) | 7373236 |  | 11 311.50 руб.
Коаксиальный проход через наружную стену LAS DN 60/100 мм со стеновыми диафрагмами (7194843) | 7194843 |  | 9 515.48 руб.
Параллельный проход через наружную стену и параллельный проход через кровлю DN 80/80, чёрного цвета | 7246553 |  | 53 492.42 руб.
Ревизионный элемент DN 80 мм прямой (7197777) | 7197777 |  | 10 800.17 руб.
Ревизионный элемент прямой D= 60 полипропилен (7373216) | 7373216 |  | 5 589.10 руб.
Ревизионный элемент прямой D= 80 полипропилен (7194312) | 7194312 |  | 7 451.95 руб.
Стеновая диафрагма для дымохода DN 60/100 мм (7176760) | 7176760 |  | 1 424.00 руб.
Стеновая диафрагма для дымохода DN 100/150 мм (7176681) | 7176681 |  | 4 924.00 руб.
Труба LAS DN 60/100 мм длина 0,5 м (укорачиваемая) (7194842) | 7194842 |  | 2 443.08 руб.
Труба LAS DN 60/100 мм длина 1,0 м (укорачиваемая) (7194841) | 7194841 |  | 3 600.57 руб.
Труба D= 80 полипропилен (L = 1,95 м х 2 шт.) 3,9 м (7194309) | 7194309 |  | 19 030.96 руб.
Труба D= 80 полипропилен L = 1 м (7194310) | 7194310 |  | 6 387.70 руб.
Труба D= 80 полипропилен L = 1,95 м (7194308) | 7194308 |  | 10 801.19 руб.
Труба DN 80 мм длинной 0,5 м (укорачиваемая) (7198581) | 7198581 |  | 3 857.43 руб.
Устройство отвода отходящих газов DN 60 мм против обледенения (7826101) | 7826101 |  | 7 329.23 руб.
Каскадный дымоход 3-х котловой установки Vitodens 200-W 80 или 99 кВт | ZK00679 |  | 166 423.00 руб.
Комплект прохода через стену 60/100 (полипропилен/металл) (7783214) | 7783214 |  | 8 783.00 руб.
Труба LAS DN 60/100 мм L= 1 м (полипропилен/металл) (7783215) | 7783215 |  | 5 012.88 руб.
Труба LAS DN 60/100 мм L= 0.5 м (полипропилен/металл) (7783216) | 7783216 |  | 2 057.00 руб.
Колено LAS DN 60/100 мм 87 градусов (полипропилен/металл) (7783217). | 7783217 |  | 4 242.03 руб.
Колено LAS DN 60/100 мм 45 градусов (1 шт) (полипропилен/металл) (7783218). | 7783218 |  | 2 339.63 руб.
Каскадный дымоход 3-х котловой установки Vitodens 200-W 45 или 60 kW | ZK00678 |  | 118 570.00 руб.
Каскадный дымоход 2-х котловой установки Vitodens 200-W 80 или 99 кВт (ZK00676) | ZK00676 |  | 124 903.00 руб.
Каскадный дымоход 2-х котловой установки Vitodens 200-W 45 или 60 кВт | ZK00675 |  | 75 662.00 руб.
Дымоходы JEREMIAS | Артикул | Фотография | Цена
Одностенная система EW-ECO, JEREMIAS | Артикул | Фотография | Цена
Труба 1000 мм D=225 мм (EWEC.6C0000.013.225) | EWEC.6C0000.013.225 |  | 5 479.32 руб.
Труба 500 мм D=250 мм (EWEC.6C0000.014.250) | EWEC.6C0000.014.250 |  | 3 061.52 руб.
Сборник конденсата с выпуском и муфтой 1/2" D=250 мм (EWEC.6C0000.001.250) | EWEC.6C0000.001.250 |  | 2 901.36 руб.
Опорная консоль+пластина основания проходная D=250 мм (EWEC.6C0000.379.250) | EWEC.6C0000.379.250 |  | 13 373.36 руб.
Воротник/Стеновая розетка D=250 мм (ZUDA.004D00.307.250) | ZUDA.004D00.307.250 |  | 1 287.44 руб.
Дождевой колпак D=250 мм (EWFU.4D0000.028.250) | EWFU.4D0000.028.250 |  | 8 417.64 руб.
Воротник/Стеновая розетка D=130 мм (ZUDA.004D00.307.130) | ZUDA.004D00.307.130 |  | 806.96 руб.
Воротник/Стеновая розетка D=150 мм (ZUDA.004D00.307.150) | ZUDA.004D00.307.150 |  | 967.12 руб.
Воротник/Стеновая розетка D=180 мм (ZUDA.004D00.307.180) | ZUDA.004D00.307.180 |  | 967.12 руб.
Воротник/Стеновая розетка D=200 мм (ZUDA.004D00.307.200) | ZUDA.004D00.307.200 |  | 1 128.82 руб.
Дождевой колпак D=130 мм (EWFU.4D0000.028.130) | EWFU.4D0000.028.130 |  | 1 823.36 руб.
Дождевой колпак D=150 мм (EWFU.4D0000.028.150) | EWFU.4D0000.028.150 |  | 2 246.86 руб.
Дождевой колпак D=180 мм (EWFU.4D0000.028.180) | EWFU.4D0000.028.180 |  | 3 649.80 руб.
Дождевой колпак D=200 мм (EWFU.4D0000.028.200) | EWFU.4D0000.028.200 |  | 4 352.04 руб.
Дождевой колпак D=225 мм (EWFU.4D0000.028.225) | EWFU.4D0000.028.225 |  | 4 914.14 руб.
Колено 30° D=130 мм (EWEC.4C0000.017.130) | EWEC.4C0000.017.130 |  | 1 287.44 руб.
Колено 30° D=150 мм (EWEC.4C0000.017.150) | EWEC.4C0000.017.150 |  | 1 450.68 руб.
Колено 30° D=180 мм (EWEC.4C0000.017.180) | EWEC.4C0000.017.180 |  | 1 774.08 руб.
Колено 30° D=200 мм (EWEC.4C0000.017.200) | EWEC.4C0000.017.200 |  | 2 094.40 руб.
Колено 45° D=130 мм (EWEC.6C0000.018.130) | EWEC.6C0000.018.130 |  | 1 287.44 руб.
Колено 45° D=150 мм (EWEC.6C0000.018.150) | EWEC.6C0000.018.150 |  | 1 609.30 руб.
Колено 45° D=180 мм (EWEC.6C0000.018.180) | EWEC.6C0000.018.180 |  | 2 094.40 руб.
Колено 45° D=200 мм (EWEC.6C0000.018.200) | EWEC.6C0000.018.200 |  | 2 417.80 руб.
Колено 87° D=130 мм (EWEC.6C0000.022.130) | EWEC.6C0000.022.130 |  | 1 932.70 руб.
Колено 87° D=150 мм (EWEC.6C0000.022.150) | EWEC.6C0000.022.150 |  | 2 417.80 руб.
Колено 87° D=180 мм (EWEC.6C0000.022.180) | EWEC.6C0000.022.180 |  | 3 061.52 руб.
Колено 87° D=200 мм (EWEC.6C0000.022.200) | EWEC.6C0000.022.200 |  | 3 545.08 руб.
Колено 90° D=130 мм (EWEC.6C0000.060.130) | EWEC.6C0000.060.130 |  | 1 932.70 руб.
Колено 90° D=150 мм (EWEC.6C0000.060.150) | EWEC.6C0000.060.150 |  | 2 417.80 руб.
Колено 90° D=180 мм (EWEC.6C0000.060.180) | EWEC.6C0000.060.180 |  | 3 061.52 руб.
Колено 90° D=200 мм (EWEC.6C0000.060.200) | EWEC.6C0000.060.200 |  | 3 545.08 руб.
Колено 90° D=250 мм (EWEC.6C0000.060.250) | EWEC.6C0000.060.250 |  | 4 998.84 руб.
Колено регулируемое 0°-90° D=130 мм (EWEC.6C0000.101.130) | EWEC.6C0000.101.130 |  | 3 061.52 руб.
Колено регулируемое 0°-90° D=150 мм (EWEC.6C0000.101.150) | EWEC.6C0000.101.150 |  | 3 870.02 руб.
Колено регулируемое 0°-90° D=180 мм (EWEC.6C0000.101.180) | EWEC.6C0000.101.180 |  | 4 510.66 руб.
Колено регулируемое 0°-90° D=200 мм (EWEC.6C0000.101.200) | EWEC.6C0000.101.200 |  | 5 157.46 руб.
Крышка шахты с воротником D=130 мм (EWFU.4C0000.025.130) | EWFU.4C0000.025.130 |  | 3 061.52 руб.
Крышка шахты с воротником D=150 мм (EWFU.4C0000.025.150) | EWFU.4C0000.025.150 |  | 3 061.52 руб.
Крышка шахты с воротником D=180 мм (EWFU.4C0000.025.180) | EWFU.4C0000.025.180 |  | 3 223.22 руб.
Крышка шахты с воротником D=200 мм (EWFU.4C0000.025.200) | EWFU.4C0000.025.200 |  | 3 383.38 руб.
Опорная консоль+пластина основания проходная D=130 мм (EWEC.6C0000.379.130) | EWEC.6C0000.379.130 |  | 8 380.68 руб.
Опорная консоль+пластина основания проходная D=150 мм (EWEC.6C0000.379.150) | EWEC.6C0000.379.150 |  | 9 347.80 руб.
Опорная консоль+пластина основания проходная D=180 мм (EWEC.6C0000.379.180) | EWEC.6C0000.379.180 |  | 10 311.84 руб.
Опорная консоль+пластина основания проходная D=200 мм (EWEC.6C0000.379.200) | EWEC.6C0000.379.200 |  | 11 605.44 руб.
Опорная консоль+пластина основания проходная D=225 мм (EWEC.6C0000.379.225) | EWEC.6C0000.379.225 |  | 13 053.04 руб.
Пластина основания с боковым выпуском конденсата D=130 мм (EWEC.6C0000.006.130) | EWEC.6C0000.006.130 |  | 1 609.30 руб.
Пластина основания с боковым выпуском конденсата D=150 мм (EWEC.6C0000.006.150) | EWEC.6C0000.006.150 |  | 1 932.70 руб.
Пластина основания с боковым выпуском конденсата D=180 мм (EWEC.6C0000.006.180) | EWEC.6C0000.006.180 |  | 2 579.50 руб.
Пластина основания с боковым выпуском конденсата D=200 мм (EWEC.6C0000.006.200) | EWEC.6C0000.006.200 |  | 3 061.52 руб.
Раздвижной элемент 370-550 мм D=130 мм (EWEC.6C0000.544.130) | EWEC.6C0000.544.130 |  | 3 705.24 руб.
Раздвижной элемент 370-550 мм D=150 мм (EWEC.6C0000.544.150) | EWEC.6C0000.544.150 |  | 4 191.88 руб.
Раздвижной элемент 370-550 мм D=180 мм (EWEC.6C0000.544.180) | EWEC.6C0000.544.180 |  | 5 157.46 руб.
Раздвижной элемент 370-550 мм D=200 мм (EWEC.6C0000.544.200) | EWEC.6C0000.544.200 |  | 5 639.48 руб.
Сборник конденсата с выпуском L=250 мм D=130 мм (EWFU.6C0000.001.130) | EWFU.6C0000.001.130 |  | 2 094.40 руб.
Сборник конденсата с выпуском L=250 мм D=150 мм (EWFU.6C0000.001.150) | EWFU.6C0000.001.150 |  | 2 257.64 руб.
Сборник конденсата с выпуском L=250 мм D=180 мм (EWFU.6C0000.001.180) | EWFU.6C0000.001.180 |  | 2 417.80 руб.
Сборник конденсата с выпуском L=250 мм D=200 мм (EWFU.6C0000.001.200) | EWFU.6C0000.001.200 |  | 2 738.12 руб.
Сборник конденсата с выпуском и муфтой 1/2" D=130 мм (EWEC.6C0000.001.130) | EWEC.6C0000.001.130 |  | 1 774.08 руб.
Сборник конденсата с выпуском и муфтой 1/2" D=150 мм (EWEC.6C0000.001.150) | EWEC.6C0000.001.150 |  | 1 932.70 руб.
Сборник конденсата с выпуском и муфтой 1/2" D=180 мм (EWEC.6C0000.001.180) | EWEC.6C0000.001.180 |  | 2 094.40 руб.
Сборник конденсата с выпуском и муфтой 1/2" D=200 мм (EWEC.6C0000.001.200) | EWEC.6C0000.001.200 |  | 2 417.80 руб.
Сборник сажи D=130 мм (EWEC.6C0000.551.130) | EWEC.6C0000.551.130 |  | 806.96 руб.
Сборник сажи D=150 мм (EWEC.6C0000.551.150) | EWEC.6C0000.551.150 |  | 967.12 руб.
Сборник сажи D=180 мм (EWEC.6C0000.551.180) | EWEC.6C0000.551.180 |  | 1 287.44 руб.
Сборник сажи D=200 мм (EWEC.6C0000.551.200) | EWEC.6C0000.551.200 |  | 1 450.68 руб.
Сборник сажи и конденсата D=130 мм (EWEC.6C0000.044.130) | EWEC.6C0000.044.130 |  | 1 450.68 руб.
Сборник сажи и конденсата D=150 мм (EWEC.6C0000.044.150) | EWEC.6C0000.044.150 |  | 1 774.08 руб.
Сборник сажи и конденсата D=180 мм (EWEC.6C0000.044.180) | EWEC.6C0000.044.180 |  | 1 932.70 руб.
Сборник сажи и конденсата D=200 мм (EWEC.6C0000.044.200) | EWEC.6C0000.044.200 |  | 2 257.64 руб.
Стеновой хомут жёсткий 50-75 мм D=130 мм (ZUWA.004C00.556.130) | ZUWA.004C00.556.130 |  | 1 774.08 руб.
Стеновой хомут жёсткий 50-75 мм D=150 мм (ZUWA.004C00.556.150) | ZUWA.004C00.556.150 |  | 1 932.70 руб.
Стеновой хомут жёсткий 50-75 мм D=180 мм (ZUWA.004C00.556.180) | ZUWA.004C00.556.180 |  | 2 094.40 руб.
Стеновой хомут жёсткий 50-75 мм D=200 мм (ZUWA.004C00.556.200) | ZUWA.004C00.556.200 |  | 2 417.80 руб.
Стеновой хомут с регулируемым отступом 65-85 мм D=130 мм (ZUWA.004C00.535.130) | ZUWA.004C00.535.130 |  | 1 450.68 руб.
Стеновой хомут с регулируемым отступом 65-85 мм D=150 мм (ZUWA.004C00.535.150) | ZUWA.004C00.535.150 |  | 1 450.68 руб.
Стеновой хомут с регулируемым отступом 65-85 мм D=180 мм (ZUWA.004C00.535.180) | ZUWA.004C00.535.180 |  | 1 609.30 руб.
Стеновой хомут с регулируемым отступом 65-85 мм D=200 мм (ZUWA.004C00.535.200) | ZUWA.004C00.535.200 |  | 1 609.30 руб.
Тройник 45° D=130 мм (EWFU.6C0000.016.130) | EWFU.6C0000.016.130 |  | 3 061.52 руб.
Тройник 45° D=150 мм (EWFU.6C0000.016.150) | EWFU.6C0000.016.150 |  | 3 705.24 руб.
Тройник 45° D=180 мм (EWFU.6C0000.016.180) | EWFU.6C0000.016.180 |  | 3 705.24 руб.
Тройник 45° D=200 мм (EWFU.6C0000.016.200) | EWFU.6C0000.016.200 |  | 5 801.18 руб.
Тройник 87° D=130 мм (EWEC.6C0000.713.130) | EWEC.6C0000.713.130 |  | 2 417.80 руб.
Тройник 87° D=150 мм (EWEC.6C0000.713.150) | EWEC.6C0000.713.150 |  | 2 738.12 руб.
Тройник 87° D=180 мм (EWEC.6C0000.713.180) | EWEC.6C0000.713.180 |  | 3 705.24 руб.
Тройник 87° D=200 мм (EWEC.6C0000.713.200) | EWEC.6C0000.713.200 |  | 4 028.64 руб.
Труба 1000 мм D=130 мм (EWEC.6C0000.013.130) | EWEC.6C0000.013.130 |  | 3 223.22 руб.
Труба 1000 мм D=150 мм (EWEC.6C0000.013.150) | EWEC.6C0000.013.150 |  | 3 705.24 руб.
Труба 1000 мм D=180 мм (EWEC.6C0000.013.180) | EWEC.6C0000.013.180 |  | 4 350.50 руб.
Труба 1000 мм D=200 мм (EWEC.6C0000.013.200) | EWEC.6C0000.013.200 |  | 4 832.52 руб.
Труба 1000 мм D=250 мм (EWEC.6C0000.013.250) | EWEC.6C0000.013.250 |  | 5 961.34 руб.
Труба 250 мм D=130 мм (EWEC.6C0000.015.130) | EWEC.6C0000.015.130 |  | 646.80 руб.
Труба 250 мм D=150 мм (EWEC.6C0000.015.150) | EWEC.6C0000.015.150 |  | 967.12 руб.
Труба 250 мм D=180 мм (EWEC.6C0000.015.180) | EWEC.6C0000.015.180 |  | 1 128.82 руб.
Труба 250 мм D=200 мм (EWEC.6C0000.015.200) | EWEC.6C0000.015.200 |  | 1 128.82 руб.
Труба 500 мм D=130 мм (EWEC.6C0000.014.130) | EWEC.6C0000.014.130 |  | 1 609.30 руб.
Труба 500 мм D=150 мм (EWEC.6C0000.014.150) | EWEC.6C0000.014.150 |  | 1 774.08 руб.
Труба 500 мм D=180 мм (EWEC.6C0000.014.180) | EWEC.6C0000.014.180 |  | 2 257.64 руб.
Труба 500 мм D=200 мм (EWEC.6C0000.014.200) | EWEC.6C0000.014.200 |  | 2 417.80 руб.
Труба для измерений и отвода конденсата D=130 мм (EWEC.6C0000.543.130) | EWEC.6C0000.543.130 |  | 2 257.64 руб.
Труба для измерений и отвода конденсата D=150 мм (EWEC.6C0000.543.150) | EWEC.6C0000.543.150 |  | 2 579.50 руб.
Труба для измерений и отвода конденсата D=180 мм (EWEC.6C0000.543.180) | EWEC.6C0000.543.180 |  | 3 061.52 руб.
Труба для измерений и отвода конденсата D=200 мм (EWEC.6C0000.543.200) | EWEC.6C0000.543.200 |  | 3 223.22 руб.
Труба с плотным лючком ревизии D=130 мм (EWEC.6C0000.549.130) | EWEC.6C0000.549.130 |  | 2 901.36 руб.
Труба с лючком ревизии D=130 мм (EWEC.6C0000.068.130) | EWEC.6C0000.068.130 |  | 2 257.64 руб.
Труба с плотным лючком ревизии D=150 мм (EWEC.6C0000.549.150) | EWEC.6C0000.549.150 |  | 3 223.22 руб.
Труба с лючком ревизии D=150 мм (EWEC.6C0000.068.150) | EWEC.6C0000.068.150 |  | 2 579.50 руб.
Труба с плотным лючком ревизии D=180 мм (EWEC.6C0000.549.180) | EWEC.6C0000.549.180 |  | 3 705.24 руб.
Труба с лючком ревизии D=180 мм (EWEC.6C0000.068.180) | EWEC.6C0000.068.180 |  | 3 061.52 руб.
Труба с плотным лючком ревизии D=200 мм (EWEC.6C0000.549.200) | EWEC.6C0000.549.200 |  | 3 870.02 руб.
Труба с лючком ревизии D=200 мм (EWEC.6C0000.068.200) | EWEC.6C0000.068.200 |  | 3 223.22 руб.
Хомут 3-х точечный под растяжку D=130 мм (ZUTE.004C00.042.130) | ZUTE.004C00.042.130 |  | 646.80 руб.
Хомут 3-х точечный под растяжку D=150 мм (ZUTE.004C00.042.150) | ZUTE.004C00.042.150 |  | 646.80 руб.
Хомут 3-х точечный под растяжку D=180 мм (ZUTE.004C00.042.180) | ZUTE.004C00.042.180 |  | 806.96 руб.
Хомут 3-х точечный под растяжку D=200 мм (ZUTE.004C00.042.200) | ZUTE.004C00.042.200 |  | 806.96 руб.
Хомут дистанционный-распорка D=130 мм (ZUWA.004C00.040.130) | ZUWA.004C00.040.130 |  | 646.80 руб.
Хомут дистанционный-распорка D=150 мм (ZUWA.004C00.040.150) | ZUWA.004C00.040.150 |  | 646.80 руб.
Хомут дистанционный-распорка D=180 мм (ZUWA.004C00.040.180) | ZUWA.004C00.040.180 |  | 806.96 руб.
Хомут дистанционный-распорка D=200 мм (ZUWA.004C00.040.200) | ZUWA.004C00.040.200 |  | 806.96 руб.
Хомут дистанционный-распорка D=250 мм (ZUWA.004C00.040.250) | ZUWA.004C00.040.250 |  | 806.96 руб.
Хомут обжимной D=130 мм (ZUWA.004C00.045.130) | ZUWA.004C00.045.130 |  | 321.86 руб.
Хомут обжимной D=150 мм (ZUWA.004C00.045.150) | ZUWA.004C00.045.150 |  | 321.86 руб.
Хомут обжимной D=180 мм (ZUWA.004C00.045.180) | ZUWA.004C00.045.180 |  | 480.48 руб.
Хомут обжимной D=200 мм (ZUWA.004C00.045.200) | ZUWA.004C00.045.200 |  | 480.48 руб.
Хомут обжимной D=250 мм (ZUWA.004C00.045.250) | ZUWA.004C00.045.250 |  | 480.48 руб.
Колено 45° D=250 мм (EWEC.6C0000.018.250) | EWEC.6C0000.018.250 |  | 3 223.22 руб.
Воротник/Стеновая розетка D=100 мм (ZUDA.004D00.307.100) | ZUDA.004D00.307.100 |  | 806.96 руб.
Воротник/Стеновая розетка D=115 мм (ZUDA.004D00.307.115) | ZUDA.004D00.307.115 |  | 806.96 руб.
Воротник/Стеновая розетка D=225 мм (ZUDA.004D00.307.225) | ZUDA.004D00.307.225 |  | 1 128.82 руб.
Воротник/Стеновая розетка D=300 мм (ZUDA.004D00.307.300) | ZUDA.004D00.307.300 |  | 1 450.68 руб.
Дождевой колпак D=100 мм (EWFU.4D0000.028.100) | EWFU.4D0000.028.100 |  | 980.98 руб.
Дождевой колпак D=115 мм (EWFU.4D0000.028.115) | EWFU.4D0000.028.115 |  | 1 404.48 руб.
Дождевой колпак D=300 мм (EWFU.4D0000.028.300) | EWFU.4D0000.028.300 |  | 11 788.70 руб.
Колено 30° D=100 мм (EWEC.4C0000.017.100) | EWEC.4C0000.017.100 |  | 967.12 руб.
Колено 30° D=115 мм (EWEC.4C0000.017.115) | EWEC.4C0000.017.115 |  | 1 128.82 руб.
Колено 30° D=225 мм (EWEC.4C0000.017.225) | EWEC.4C0000.017.225 |  | 2 417.80 руб.
Колено 30° D=250 мм (EWEC.4C0000.017.250) | EWEC.4C0000.017.250 |  | 2 738.12 руб.
Колено 30° D=300 мм (EWEC.4C0000.017.300) | EWEC.4C0000.017.300 |  | 3 545.08 руб.
Колено 45° D=100 мм (EWEC.6C0000.018.100) | EWEC.6C0000.018.100 |  | 967.12 руб.
Колено 45° D=115 мм (EWEC.6C0000.018.115) | EWEC.6C0000.018.115 |  | 1 128.82 руб.
Колено 45° D=225 мм (EWEC.6C0000.018.225) | EWEC.6C0000.018.225 |  | 2 738.12 руб.
Колено 45° D=300 мм (EWEC.6C0000.018.300) | EWEC.6C0000.018.300 |  | 4 191.88 руб.
Колено 87° D=100 мм (EWEC.6C0000.022.100) | EWEC.6C0000.022.100 |  | 1 450.68 руб.
Колено 87° D=115 мм (EWEC.6C0000.022.115) | EWEC.6C0000.022.115 |  | 1 774.08 руб.
Колено 87° D=225 мм (EWEC.6C0000.022.225) | EWEC.6C0000.022.225 |  | 4 191.88 руб.
Колено 87° D=250 мм (EWEC.6C0000.022.250) | EWEC.6C0000.022.250 |  | 4 998.84 руб.
Колено 87° D=300 мм (EWEC.6C0000.022.300) | EWEC.6C0000.022.300 |  | 6 608.14 руб.
Колено 90° D=100 мм (EWEC.6C0000.060.100) | EWEC.6C0000.060.100 |  | 1 450.68 руб.
Колено 90° D=115 мм (EWEC.6C0000.060.115) | EWEC.6C0000.060.115 |  | 1 774.08 руб.
Колено 90° D=225 мм (EWEC.6C0000.060.225) | EWEC.6C0000.060.225 |  | 4 191.88 руб.
Колено 90° D=300 мм (EWEC.6C0000.060.300) | EWEC.6C0000.060.300 |  | 6 608.14 руб.
Колено регулируемое 0°-90° D=100 мм (EWEC.6C0000.101.100) | EWEC.6C0000.101.100 |  | 2 257.64 руб.
Колено регулируемое 0°-90° D=115 мм (EWEC.6C0000.101.115) | EWEC.6C0000.101.115 |  | 2 738.12 руб.
Колено регулируемое 0°-90° D=225 мм (EWEC.6C0000.101.225) | EWEC.6C0000.101.225 |  | 5 961.34 руб.
Колено регулируемое 0°-90° D=250 мм (EWEC.6C0000.101.250) | EWEC.6C0000.101.250 |  | 7 735.42 руб.
Колено регулируемое 0°-90° D=300 мм (EWEC.6C0000.101.300) | EWEC.6C0000.101.300 |  | 9 183.02 руб.
Крышка шахты с воротником D=100 мм (EWFU.4C0000.025.100) | EWFU.4C0000.025.100 |  | 2 738.12 руб.
Крышка шахты с воротником D=115 мм (EWFU.4C0000.025.115) | EWFU.4C0000.025.115 |  | 2 901.36 руб.
Крышка шахты с воротником D=225 мм (EWFU.4C0000.025.225) | EWFU.4C0000.025.225 |  | 3 545.08 руб.
Крышка шахты с воротником D=250 мм (EWFU.4C0000.025.250) | EWFU.4C0000.025.250 |  | 3 545.08 руб.
Крышка шахты с воротником D=300 мм (EWFU.4C0000.025.300) | EWFU.4C0000.025.300 |  | 3 870.02 руб.
Опорная консоль+пластина основания проходная D=100 мм (EWEC.6C0000.379.100) | EWEC.6C0000.379.100 |  | 7 413.56 руб.
Опорная консоль+пластина основания проходная D=115 мм (EWEC.6C0000.379.115) | EWEC.6C0000.379.115 |  | 7 897.12 руб.
Опорная консоль+пластина основания проходная D=300 мм (EWEC.6C0000.379.300) | EWEC.6C0000.379.300 |  | 15 150.52 руб.
Пластина основания с боковым выпуском конденсата D=100 мм (EWEC.6C0000.006.100) | EWEC.6C0000.006.100 |  | 1 128.82 руб.
Пластина основания с боковым выпуском конденсата D=115 мм (EWEC.6C0000.006.115) | EWEC.6C0000.006.115 |  | 1 450.68 руб.
Пластина основания с боковым выпуском конденсата D=225 мм (EWEC.6C0000.006.225) | EWEC.6C0000.006.225 |  | 3 705.24 руб.
Пластина основания с боковым выпуском конденсата D=250 мм (EWEC.6C0000.006.250) | EWEC.6C0000.006.250 |  | 4 350.50 руб.
Пластина основания с боковым выпуском конденсата D=300 мм (EWEC.6C0000.006.300) | EWEC.6C0000.006.300 |  | 5 801.18 руб.
Раздвижной элемент 370-550 мм D=100 мм (EWEC.6C0000.544.100) | EWEC.6C0000.544.100 |  | 2 901.36 руб.
Раздвижной элемент 370-550 мм D=115 мм (EWEC.6C0000.544.115) | EWEC.6C0000.544.115 |  | 3 383.38 руб.
Раздвижной элемент 370-550 мм D=225 мм (EWEC.6C0000.544.225) | EWEC.6C0000.544.225 |  | 6 446.44 руб.
Раздвижной элемент 370-550 мм D=250 мм (EWEC.6C0000.544.250) | EWEC.6C0000.544.250 |  | 7 088.62 руб.
Раздвижной элемент 370-550 мм D=300 мм (EWEC.6C0000.544.300) | EWEC.6C0000.544.300 |  | 8 540.84 руб.
Сборник конденсата с выпуском L=250 мм D=100 мм (EWFU.6C0000.001.100) | EWFU.6C0000.001.100 |  | 2 094.40 руб.
Сборник конденсата с выпуском L=250 мм D=115 мм (EWFU.6C0000.001.115) | EWFU.6C0000.001.115 |  | 2 094.40 руб.
Сборник конденсата с выпуском L=250 мм D=225 мм (EWFU.6C0000.001.225) | EWFU.6C0000.001.225 |  | 2 901.36 руб.
Сборник конденсата с выпуском L=250 мм D=250 мм (EWFU.6C0000.001.250) | EWFU.6C0000.001.250 |  | 3 223.22 руб.
Сборник конденсата с выпуском L=250 мм D=300 мм (EWFU.6C0000.001.300) | EWFU.6C0000.001.300 |  | 3 705.24 руб.
Сборник конденсата с выпуском и муфтой 1/2" D=100 мм (EWEC.6C0000.001.100) | EWEC.6C0000.001.100 |  | 1 609.30 руб.
Сборник конденсата с выпуском и муфтой 1/2" D=115 мм (EWEC.6C0000.001.115) | EWEC.6C0000.001.115 |  | 1 774.08 руб.
Сборник конденсата с выпуском и муфтой 1/2" D=225 мм (EWEC.6C0000.001.225) | EWEC.6C0000.001.225 |  | 2 579.50 руб.
Сборник конденсата с выпуском и муфтой 1/2" D=300 мм (EWEC.6C0000.001.300) | EWEC.6C0000.001.300 |  | 3 383.38 руб.
Сборник сажи D=100 мм (EWEC.6C0000.551.100) | EWEC.6C0000.551.100 |  | 646.80 руб.
Сборник сажи D=115 мм (EWEC.6C0000.551.115) | EWEC.6C0000.551.115 |  | 806.96 руб.
Сборник сажи D=225 мм (EWEC.6C0000.551.225) | EWEC.6C0000.551.225 |  | 1 774.08 руб.
Сборник сажи D=250 мм (EWEC.6C0000.551.250) | EWEC.6C0000.551.250 |  | 2 094.40 руб.
Сборник сажи D=300 мм (EWEC.6C0000.551.300) | EWEC.6C0000.551.300 |  | 2 738.12 руб.
Сборник сажи и конденсата D=100 мм (EWEC.6C0000.044.100) | EWEC.6C0000.044.100 |  | 1 287.44 руб.
Сборник сажи и конденсата D=115 мм (EWEC.6C0000.044.115) | EWEC.6C0000.044.115 |  | 1 450.68 руб.
Сборник сажи и конденсата D=250 мм (EWEC.6C0000.044.250) | EWEC.6C0000.044.250 |  | 2 738.12 руб.
Сборник сажи и конденсата D=300 мм (EWEC.6C0000.044.300) | EWEC.6C0000.044.300 |  | 3 383.38 руб.
Стеновой хомут с регулируемым отступом 65-85 мм D=100 мм (ZUWA.004C00.535.100) | ZUWA.004C00.535.100 |  | 1 287.44 руб.
Стеновой хомут с регулируемым отступом 65-85 мм D=115 мм (ZUWA.004C00.535.115) | ZUWA.004C00.535.115 |  | 1 450.68 руб.
Стеновой хомут с регулируемым отступом 65-85 мм D=225 мм (ZUWA.004C00.535.225) | ZUWA.004C00.535.225 |  | 1 774.08 руб.
Стеновой хомут с регулируемым отступом 65-85 мм D=250 мм (ZUWA.004C00.535.250) | ZUWA.004C00.535.250 |  | 1 774.08 руб.
Стеновой хомут с регулируемым отступом 65-85 мм D=300 мм (ZUWA.004C00.535.300) | ZUWA.004C00.535.300 |  | 1 932.70 руб.
Стеновой хомут жёсткий 50-75 мм D=100 мм (ZUWA.004C00.556.100) | ZUWA.004C00.556.100 |  | 1 450.68 руб.
Стеновой хомут жёсткий 50-75 мм D=115 мм (ZUWA.004C00.556.115) | ZUWA.004C00.556.115 |  | 1 609.30 руб.
Стеновой хомут жёсткий 50-75 мм D=225 мм (ZUWA.004C00.556.225) | ZUWA.004C00.556.225 |  | 2 579.50 руб.
Стеновой хомут жёсткий 50-75 мм D=250 мм (ZUWA.004C00.556.250) | ZUWA.004C00.556.250 |  | 2 579.50 руб.
Стеновой хомут жёсткий 50-75 мм D=300 мм (ZUWA.004C00.556.300) | ZUWA.004C00.556.300 |  | 3 061.52 руб.
Сборник сажи и конденсата D=225 мм (EWEC.6C0000.044.225) | EWEC.6C0000.044.225 |  | 2 417.80 руб.
Тройник 45° D=100 мм (EWFU.6C0000.016.100) | EWFU.6C0000.016.100 |  | 3 061.52 руб.
Тройник 45° D=115 мм (EWFU.6C0000.016.115) | EWFU.6C0000.016.115 |  | 3 061.52 руб.
Тройник 45° D=225 мм (EWFU.6C0000.016.225) | EWFU.6C0000.016.225 |  | 6 930.00 руб.
Тройник 45° D=250 мм (EWFU.6C0000.016.250) | EWFU.6C0000.016.250 |  | 8 217.44 руб.
Тройник 45° D=300 мм (EWFU.6C0000.016.300) | EWFU.6C0000.016.300 |  | 10 798.48 руб.
Тройник 87° D=100 мм (EWEC.6C0000.713.100) | EWEC.6C0000.713.100 |  | 1 609.30 руб.
Тройник 87° D=115 мм (EWEC.6C0000.713.115) | EWEC.6C0000.713.115 |  | 2 094.40 руб.
Тройник 87° D=300 мм (EWEC.6C0000.713.300) | EWEC.6C0000.713.300 |  | 7 573.72 руб.
Труба 1000 мм D=100 мм (EWEC.6C0000.013.100) | EWEC.6C0000.013.100 |  | 2 417.80 руб.
Труба 1000 мм D=115 мм (EWEC.6C0000.013.115) | EWEC.6C0000.013.115 |  | 2 901.36 руб.
Труба 1000 мм D=300 мм (EWEC.6C0000.013.300) | EWEC.6C0000.013.300 |  | 7 251.86 руб.
Труба 500 мм D=100 мм (EWEC.6C0000.014.100) | EWEC.6C0000.014.100 |  | 1 287.44 руб.
Труба 500 мм D=115 мм (EWEC.6C0000.014.115) | EWEC.6C0000.014.115 |  | 1 450.68 руб.
Труба 500 мм D=225 мм (EWEC.6C0000.014.225) | EWEC.6C0000.014.225 |  | 2 738.12 руб.
Труба 500 мм D=300 мм (EWEC.6C0000.014.300) | EWEC.6C0000.014.300 |  | 3 545.08 руб.
Труба 250 мм D=100 мм (EWEC.6C0000.015.100) | EWEC.6C0000.015.100 |  | 646.80 руб.
Труба 250 мм D=115 мм (EWEC.6C0000.015.115) | EWEC.6C0000.015.115 |  | 646.80 руб.
Труба 250 мм D=225 мм (EWEC.6C0000.015.225) | EWEC.6C0000.015.225 |  | 1 287.44 руб.
Труба 250 мм D=250 мм (EWEC.6C0000.015.250) | EWEC.6C0000.015.250 |  | 1 450.68 руб.
Труба 250 мм D=300 мм (EWEC.6C0000.015.300) | EWEC.6C0000.015.300 |  | 1 774.08 руб.
Труба для измерений и отвода конденсата D=100 мм (EWEC.6C0000.543.100) | EWEC.6C0000.543.100 |  | 1 450.68 руб.
Труба для измерений и отвода конденсата D=115 мм (EWEC.6C0000.543.115) | EWEC.6C0000.543.115 |  | 1 932.70 руб.
Труба для измерений и отвода конденсата D=225 мм (EWEC.6C0000.543.225) | EWEC.6C0000.543.225 |  | 3 705.24 руб.
Труба для измерений и отвода конденсата D=250 мм (EWEC.6C0000.543.250) | EWEC.6C0000.543.250 |  | 4 028.64 руб.
Труба для измерений и отвода конденсата D=300 мм (EWEC.6C0000.543.300) | EWEC.6C0000.543.300 |  | 4 832.52 руб.
Труба с плотным лючком ревизии D=100 мм (EWEC.6C0000.549.100) | EWEC.6C0000.549.100 |  | 2 094.40 руб.
Труба с плотным лючком ревизии D=115 мм (EWEC.6C0000.549.115) | EWEC.6C0000.549.115 |  | 2 579.50 руб.
Труба с плотным лючком ревизии D=225 мм (EWEC.6C0000.549.225) | EWEC.6C0000.549.225 |  | 4 350.50 руб.
Труба с плотным лючком ревизии D=250 мм (EWEC.6C0000.549.250) | EWEC.6C0000.549.250 |  | 4 672.36 руб.
Труба с плотным лючком ревизии D=300 мм (EWEC.6C0000.549.300) | EWEC.6C0000.549.300 |  | 5 479.32 руб.
Труба с лючком ревизии D=100 мм (EWEC.6C0000.068.100) | EWEC.6C0000.068.100 |  | 1 450.68 руб.
Труба с лючком ревизии D=115 мм (EWEC.6C0000.068.115) | EWEC.6C0000.068.115 |  | 1 932.70 руб.
Труба с лючком ревизии D=225 мм (EWEC.6C0000.068.225) | EWEC.6C0000.068.225 |  | 3 705.24 руб.
Труба с лючком ревизии D=250 мм (EWEC.6C0000.068.250) | EWEC.6C0000.068.250 |  | 4 028.64 руб.
Труба с лючком ревизии D=300 мм (EWEC.6C0000.068.300) | EWEC.6C0000.068.300 |  | 4 832.52 руб.
Хомут 3-х точечный под растяжку D=100 мм (ZUTE.004C00.042.100) | ZUTE.004C00.042.100 |  | 480.48 руб.
Хомут 3-х точечный под растяжку D=115 мм (ZUTE.004C00.042.115) | ZUTE.004C00.042.115 |  | 646.80 руб.
Хомут 3-х точечный под растяжку D=225 мм (ZUTE.004C00.042.225) | ZUTE.004C00.042.225 |  | 967.12 руб.
Хомут 3-х точечный под растяжку D=250 мм (ZUTE.004C00.042.250) | ZUTE.004C00.042.250 |  | 967.12 руб.
Хомут 3-х точечный под растяжку D=300 мм (ZUTE.004C00.042.300) | ZUTE.004C00.042.300 |  | 1 128.82 руб.
Хомут дистанционный-распорка D=100 мм (ZUWA.004C00.040.100) | ZUWA.004C00.040.100 |  | 646.80 руб.
Хомут дистанционный-распорка D=115 мм (ZUWA.004C00.040.115) | ZUWA.004C00.040.115 |  | 646.80 руб.
Хомут дистанционный-распорка D=225 мм (ZUWA.004C00.040.225) | ZUWA.004C00.040.225 |  | 806.96 руб.
Хомут дистанционный-распорка D=300 мм (ZUWA.004C00.040.300) | ZUWA.004C00.040.300 |  | 967.12 руб.
Хомут обжимной D=100 мм (ZUWA.004C00.045.100) | ZUWA.004C00.045.100 |  | 321.86 руб.
Хомут обжимной D=115 мм (ZUWA.004C00.045.115) | ZUWA.004C00.045.115 |  | 321.86 руб.
Хомут обжимной D=300 мм (ZUWA.004C00.045.300) | ZUWA.004C00.045.300 |  | 646.80 руб.
Тройник 87° D=225 мм (EWEC.6C0000.713.225) | EWEC.6C0000.713.225 |  | 5 157.46 руб.
Хомут обжимной D=225 мм (ZUWA.004C00.045.225) | ZUWA.004C00.045.225 |  | 480.48 руб.
Тройник 87° D=250 мм (EWEC.6C0000.713.250) | EWEC.6C0000.713.250 |  | 5 801.18 руб.
Двустенная система DW-ECO, JEREMIAS | Артикул | Фотография | Цена
Устье с дождевым колпаком D=250 мм (EDW331-250) | EDW331-250 |  | 10 082.38 руб.
Стеновой хомут жесткий (50-75 мм) D=250 мм (ZUDA.004D00.556-250) | ZUDA.004D00.556-250 |  | 2 303.84 руб.
Труба 1000 мм D=225 мм (EDW13-225) | EDW13-225 |  | 13 103.86 руб.
Хомут обжимной узкий D=300 мм (EDW41-300) | EDW41-300 |  | 579.04 руб.
Колено 87° D=250 мм (EDW64-250 ) | EDW64-250 |  | 15 412.32 руб.
Клапан запорный (Шибер поворотный) D=130 мм (EDW531-130) | EDW531-130 |  | 10 658.34 руб.
Клапан запорный (Шибер поворотный) D=150 мм (EDW531-150) | EDW531-150 |  | 11 953.48 руб.
Клапан запорный (Шибер поворотный) D=180 мм (EDW531-180) | EDW531-180 |  | 13 682.90 руб.
Клапан запорный (Шибер поворотный) D=200 мм (EDW531-200) | EDW531-200 |  | 14 979.58 руб.
Колено 15° D=130 мм (EDW16-130) | EDW16-130 |  | 3 602.06 руб.
Колено 15° D=150 мм (EDW16-150) | EDW16-150 |  | 4 176.48 руб.
Колено 15° D=180 мм (EDW16-180) | EDW16-180 |  | 4 897.20 руб.
Колено 15° D=200 мм (EDW16-200) | EDW16-200 |  | 5 473.16 руб.
Колено 30° D=130 мм (EDW17-130 ) | EDW17-130 |  | 4 176.48 руб.
Колено 30° D=150 мм (EDW17-150 ) | EDW17-150 |  | 4 897.20 руб.
Колено 30° D=180 мм (EDW17-180 ) | EDW17-180 |  | 5 762.68 руб.
Колено 30° D=200 мм (EDW17-200 ) | EDW17-200 |  | 6 625.08 руб.
Колено 45° D=130 мм (EDW18-130 ) | EDW18-130 |  | 4 755.52 руб.
Колено 45° D=150 мм (EDW18-150 ) | EDW18-150 |  | 5 616.38 руб.
Колено 45° D=180 мм (EDW18-180 ) | EDW18-180 |  | 6 913.06 руб.
Колено 45° D=200 мм (EDW18-200 ) | EDW18-200 |  | 7 777.00 руб.
Колено 45° D=225 мм (EDW18-225 ) | EDW18-225 |  | 9 073.68 руб.
Колено 45° D=250 мм (EDW18-250 ) | EDW18-250 |  | 10 082.38 руб.
Колено 87° D=130 мм (EDW64-130 ) | EDW64-130 |  | 7 057.82 руб.
Колено 87° D=150 мм (EDW64-150 ) | EDW64-150 |  | 8 206.66 руб.
Колено 87° D=180 мм (EDW64-180 ) | EDW64-180 |  | 10 225.60 руб.
Колено 87° D=200 мм (EDW64-200 ) | EDW64-200 |  | 11 667.04 руб.
Колено 87° с лючком ревизии для газа и жидкого топлива D=130 мм (EDW67-130) | EDW67-130 |  | 9 794.40 руб.
Колено 87° с лючком ревизии для газа и жидкого топлива D=150 мм (EDW67-150) | EDW67-150 |  | 11 092.62 руб.
Колено 87° с лючком ревизии для газа и жидкого топлива D=180 мм (EDW67-180) | EDW67-180 |  | 13 103.86 руб.
Колено 87° с лючком ревизии для газа и жидкого топлива D=200 мм (EDW67-200) | EDW67-200 |  | 14 545.30 руб.
Колено 90° D=130 мм (EDW60-130) | EDW60-130 |  | 7 057.82 руб.
Колено 90° D=150 мм (EDW60-150) | EDW60-150 |  | 8 206.66 руб.
Колено 90° D=180 мм (EDW60-180) | EDW60-180 |  | 10 225.60 руб.
Колено 90° D=200 мм (EDW60-200) | EDW60-200 |  | 11 667.04 руб.
Колено 90° с лючком ревизии для газа и жидкого топлива D=130 мм (EDW19-130) | EDW19-130 |  | 9 794.40 руб.
Колено 90° с лючком ревизии для газа и жидкого топлива D=150 мм (EDW19-150) | EDW19-150 |  | 11 092.62 руб.
Колено 90° с лючком ревизии для газа и жидкого топлива D=180 мм (EDW19-180) | EDW19-180 |  | 13 103.86 руб.
Колено 90° с лючком ревизии для газа и жидкого топлива D=200 мм (EDW19-200) | EDW19-200 |  | 14 545.30 руб.
Опорный патрубок-телескоп 60 - 520 мм, с элементом DW 06, D=130 мм (EDW03-130) | EDW03-130 |  | 7 921.76 руб.
Опорный патрубок-телескоп 60 - 520 мм, с элементом DW 06, D=150 мм (EDW03-150) | EDW03-150 |  | 8 785.70 руб.
Опорный патрубок-телескоп 60 - 520 мм, с элементом DW 06, D=180 мм (EDW03-180) | EDW03-180 |  | 10 371.90 руб.
Опорный патрубок-телескоп 60 - 520 мм, с элементом DW 06, D=200 мм (EDW03-200) | EDW03-200 |  | 11 379.06 руб.
Переход DW - EW (раструб) , D=130 мм (EDW37АМ-130) | EDW37АМ-130 |  | 2 303.84 руб.
Переход DW - EW (раструб) , D=150 мм (EDW37АМ-150) | EDW37АМ-150 |  | 2 593.36 руб.
Переход DW - EW (раструб) , D=180 мм (EDW37АМ-180) | EDW37АМ-180 |  | 3 024.56 руб.
Переход DW - EW (раструб) , D=200 мм (EDW37АМ-200) | EDW37АМ-200 |  | 3 311.00 руб.
Переход DW - EW, D=130 мм (EDW37А-130) | EDW37А-130 |  | 2 303.84 руб.
Переход EW - DW , D=130 мм (EDW37-130) | EDW37-130 |  | 2 303.84 руб.
Переход DW - EW, D=150 мм (EDW37А-150) | EDW37А-150 |  | 2 593.36 руб.
Переход EW - DW , D=150 мм (EDW37-150) | EDW37-150 |  | 2 593.36 руб.
Переход DW - EW, D=180 мм (EDW37А-180) | EDW37А-180 |  | 3 024.56 руб.
Переход EW - DW , D=180 мм (EDW37-180) | EDW37-180 |  | 3 024.56 руб.
Переход DW - EW, D=200 мм (EDW37А-200) | EDW37А-200 |  | 3 311.00 руб.
Переход EW - DW , D=200 мм (EDW37-200) | EDW37-200 |  | 3 311.00 руб.
Переход EW - DW , D=250 мм (EDW37-250) | EDW37-250 |  | 4 030.18 руб.
Переход EW - DW , D=300 мм (EDW37-300) | EDW37-300 |  | 4 755.52 руб.
Пластина основания проходная D=130 мм (EDW07-130) | EDW07-130 |  | 5 762.68 руб.
Пластина основания проходная D=150 мм (EDW07-150) | EDW07-150 |  | 6 049.12 руб.
Пластина основания проходная D=180 мм (EDW07-180) | EDW07-180 |  | 7 057.82 руб.
Пластина основания проходная D=200 мм (EDW07-200) | EDW07-200 |  | 7 633.78 руб.
Пластина основания с боковым выпуском конденсата D=130 мм (EDW06-130) | EDW06-130 |  | 4 610.76 руб.
Пластина основания с боковым выпуском конденсата D=150 мм (EDW06-150) | EDW06-150 |  | 5 185.18 руб.
Пластина основания с боковым выпуском конденсата D=180 мм (EDW06-180) | EDW06-180 |  | 6 049.12 руб.
Пластина основания с боковым выпуском конденсата D=200 мм (EDW06-200) | EDW06-200 |  | 6 769.84 руб.
Пластина основания с боковым выпуском конденсата D=300 мм (EDW06-300) | EDW06-300 |  | 10 515.12 руб.
Пластина основания напольная с выпуском конденсата D=130 мм (EDW66-130) | EDW66-130 |  | 3 602.06 руб.
Пластина основания напольная с выпуском конденсата D=150 мм (EDW66-150) | EDW66-150 |  | 4 030.18 руб.
Пластина основания напольная с выпуском конденсата D=180 мм (EDW66-180) | EDW66-180 |  | 4 724.72 руб.
Пластина основания напольная с выпуском конденсата D=200 мм (EDW66-200) | EDW66-200 |  | 5 185.18 руб.
Пластина основания с нижним выпуском конденсата D=130 мм (EDW05-130) | EDW05-130 |  | 4 610.76 руб.
Пластина основания с нижним выпуском конденсата D=150 мм (EDW05-150) | EDW05-150 |  | 5 185.18 руб.
Пластина основания с нижним выпуском конденсата D=180 мм (EDW05-180) | EDW05-180 |  | 6 049.12 руб.
Пластина основания с нижним выпуском конденсата D=200 мм (EDW05-200) | EDW05-200 |  | 6 769.84 руб.
Пластина основания с нижним выпуском конденсата D=250 мм (EDW05-250) | EDW05-250 |  | 8 499.26 руб.
Раздвижной элемент 320 - 480 мм D=130 мм (EDW50-130) | EDW50-130 |  | 6 913.06 руб.
Раздвижной элемент 320 - 480 мм D=150 мм (EDW50-150) | EDW50-150 |  | 7 921.76 руб.
Раздвижной элемент 320 - 480 мм D=180 мм (EDW50-180) | EDW50-180 |  | 9 507.96 руб.
Раздвижной элемент 320 - 480 мм D=200 мм (EDW50-200) | EDW50-200 |  | 10 515.12 руб.
Ревизия с прямоугольным лючком и дверкой D=130 мм (EDW10-130) | EDW10-130 |  | 17 572.94 руб.
Ревизия с прямоугольным лючком и дверкой D=150 мм (EDW10-150) | EDW10-150 |  | 18 292.12 руб.
Ревизия с прямоугольным лючком и дверкой D=180 мм (EDW10-180) | EDW10-180 |  | 19 300.82 руб.
Ревизия с прямоугольным лючком и дверкой D=200 мм (EDW10-200) | EDW10-200 |  | 19 876.78 руб.
Сборник сажи с выпуском конденсата D=130 мм (EDW44-130) | EDW44-130 |  | 3 024.56 руб.
Сборник сажи с выпуском конденсата D=150 мм (EDW44-150) | EDW44-150 |  | 3 745.28 руб.
Сборник сажи с выпуском конденсата D=180 мм (EDW44-180) | EDW44-180 |  | 4 466.00 руб.
Сборник сажи с выпуском конденсата D=200 мм (EDW44-200) | EDW44-200 |  | 5 038.88 руб.
Сборник сажи с выпуском конденсата D=250 мм (EDW44-250) | EDW44-250 |  | 6 480.32 руб.
Стеновой хомут жесткий (50-75 мм) D=130 мм (ZUDA.004D00.556-130) | ZUDA.004D00.556-130 |  | 1 727.88 руб.
Стеновой хомут жесткий (50-75 мм) D=150 мм (ZUDA.004D00.556-150) | ZUDA.004D00.556-150 |  | 1 727.88 руб.
Стеновой хомут жесткий (50-75 мм) D=180 мм (ZUDA.004D00.556-180) | ZUDA.004D00.556-180 |  | 1 869.56 руб.
Стеновой хомут жесткий (50-75 мм) D=200 мм (ZUDA.004D00.556-200) | ZUDA.004D00.556-200 |  | 2 017.40 руб.
Тройник 45° D=130 мм (EDW12-130) | EDW12-130 |  | 9 651.18 руб.
Тройник 45° D=150 мм (EDW12-150) | EDW12-150 |  | 11 234.30 руб.
Тройник 45° D=180 мм (EDW12-180) | EDW12-180 |  | 14 114.10 руб.
Тройник 45° D=200 мм (EDW12-200) | EDW12.200 |  | 16 131.50 руб.
Тройник 45° D=250 мм (EDW12-250) | EDW12-250 |  | 21 171.92 руб.
Тройник 87° D=130 мм (EDW11-130) | EDW11-130 |  | 8 499.26 руб.
Тройник 87° D=150 мм (EDW11-150) | EDW11-150 |  | 9 794.40 руб.
Тройник 87° D=180 мм (EDW11-180) | EDW11-180 |  | 12 243.00 руб.
Тройник 87° D=200 мм (EDW11-200) | EDW11-200 |  | 14 114.10 руб.
Тройник 87° D=250 мм (EDW11-250) | EDW11-250 |  | 18 435.34 руб.
Тройник 87° D=300 мм (EDW11-300) | EDW11-300 |  | 24 051.72 руб.
Тройник 87° с противоположными входом и дверкой ревизии D=130 мм (EDW11A-130) | EDW11A-130 |  | 18 581.64 руб.
Тройник 87° с противоположными входом и дверкой ревизии D=150 мм (EDW11A-150) | EDW11A-150 |  | 19 876.78 руб.
Тройник 87° с противоположными входом и дверкой ревизии D=180 мм (EDW11A-180) | EDW11A-180 |  | 20 882.40 руб.
Тройник 87° с противоположными входом и дверкой ревизии D=200 мм (EDW11A-200) | EDW11A-200 |  | 21 892.64 руб.
Тройник 90° D=130 мм (EDW317-130) | EDW317-130 |  | 8 499.26 руб.
Тройник 90° D=150 мм (EDW317-150) | EDW317-150 |  | 9 794.40 руб.
Тройник 90° D=180 мм (EDW317-180) | EDW317-180 |  | 12 243.00 руб.
Тройник 90° D=200 мм (EDW317-200) | EDW317-200 |  | 14 114.10 руб.
Тройник 90° D=250 мм (EDW317-250) | EDW317-250 |  | 18 435.34 руб.
Труба 1000 мм D=130 мм (EDW13-130) | EDW13-130 |  | 7 777.00 руб.
Труба 1000 мм D=150 мм (EDW13-150) | EDW13-150 |  | 8 930.46 руб.
Труба 1000 мм D=180 мм (EDW13-180) | EDW13-180 |  | 10 515.12 руб.
Труба 1000 мм D=200 мм (EDW13-200) | EDW13-200 |  | 11 667.04 руб.
Труба 1000 мм D=250 мм (EDW13-250) | EDW13-250 |  | 14 403.62 руб.
Труба 1000 мм D=300 мм (EDW13-300) | EDW13-300 |  | 17 284.96 руб.
Труба 250 мм D=130 мм (EDW15-130) | EDW15-130 |  | 1 439.90 руб.
Труба 250 мм D=150 мм (EDW15-150) | EDW15-150 |  | 2 160.62 руб.
Труба 250 мм D=180 мм (EDW15-180) | EDW15-180 |  | 2 593.36 руб.
Труба 250 мм D=200 мм (EDW15-200) | EDW15-200 |  | 2 879.80 руб.
Труба 500 мм D=130 мм (EDW14-130) | EDW14-130 |  | 3 888.50 руб.
Труба 500 мм D=150 мм (EDW14-150) | EDW14-150 |  | 4 466.00 руб.
Труба 500 мм D=180 мм (EDW14-180) | EDW14-180 |  | 5 328.40 руб.
Труба 500 мм D=200 мм (EDW14-200) | EDW14-200 |  | 5 905.90 руб.
Труба 500 мм D=250 мм (EDW14-250) | EDW14-250 |  | 7 201.04 руб.
Труба 500 мм D=300 мм (EDW14-300) | EDW14-300 |  | 8 642.48 руб.
Труба 250 мм для измерений и отвода конденсата D=130 мм (EDW51-130) | EDW51-130 |  | 4 176.48 руб.
Труба 250 мм для измерений и отвода конденсата D=150 мм (EDW51-150) | EDW51-150 |  | 4 466.00 руб.
Труба 250 мм для измерений и отвода конденсата D=180 мм (EDW51-180) | EDW51-180 |  | 4 897.20 руб.
Труба 250 мм для измерений и отвода конденсата D=200 мм (EDW51-200) | EDW51-200 |  | 5 328.40 руб.
Труба с лючком ревизии D=130 мм (EDW68-130) | EDW68-130 |  | 5 038.88 руб.
Труба с лючком ревизии D=150 мм (EDW68-150) | EDW68-150 |  | 5 328.40 руб.
Труба с лючком ревизии D=180 мм (EDW68-180) | EDW68-180 |  | 6 193.88 руб.
Труба с лючком ревизии D=200 мм (EDW68-200) | EDW68-200 |  | 6 769.84 руб.
Труба 330 мм с двумя измерительными штуцерами 1/2" D=130 мм (EDW543-130) | EDW543-130 |  | 6 769.84 руб.
Труба 330 мм с двумя измерительными штуцерами 1/2" D=150 мм (EDW543-150) | EDW543-150 |  | 7 201.04 руб.
Труба 330 мм с двумя измерительными штуцерами 1/2" D=180 мм (EDW543-180) | EDW543-180 |  | 7 777.00 руб.
Труба 330 мм с двумя измерительными штуцерами 1/2" D=200 мм (EDW543-200) | EDW543-200 |  | 8 206.66 руб.
Устье D=130 мм (EDW32-130) | EDW32-130 |  | 2 736.58 руб.
Устье D=150 мм (EDW32-150) | EDW32-150 |  | 3 024.56 руб.
Устье D=180 мм (EDW32-180) | EDW32-180 |  | 3 602.06 руб.
Устье D=200 мм (EDW32-200) | EDW32-200 |  | 3 888.50 руб.
Устье D=250 мм (EDW32-250) | EDW32-250 |  | 4 610.76 руб.
Устье с дождевым колпаком D=130 мм (EDW331-130) | EDW331-130 |  | 4 466.00 руб.
Устье с дождевым колпаком D=150 мм (EDW331-150) | EDW331-150 |  | 5 473.16 руб.
Устье с дождевым колпаком D=180 мм (EDW331-180) | EDW331-180 |  | 6 625.08 руб.
Устье с дождевым колпаком D=200 мм (EDW331-200) | EDW331-200 |  | 7 490.56 руб.
Устье с дождевым колпаком D=300 мм (EDW331-300) | EDW331-300 |  | 13 396.46 руб.
Хомут обжимной узкий D=130 мм (EDW41-130) | EDW41-130 |  | 431.20 руб.
Хомут обжимной узкий D=150 мм (EDW41-150) | EDW41-150 |  | 431.20 руб.
Хомут обжимной узкий D=180 мм (EDW41-180) | EDW41-180 |  | 431.20 руб.
Хомут обжимной узкий D=200 мм (EDW41-200) | EDW41-200 |  | 431.20 руб.
Хомут обжимной узкий D=250 мм (EDW41-250) | EDW41-250 |  | 579.04 руб.
Труба 250 мм D=250 мм (EDW15-250) | EDW15-250 |  | 3 602.06 руб.
Раздвижной элемент 320 - 480 мм D=250 мм (EDW50-250) | EDW50-250 |  | 12 962.18 руб.
Колено 15° D=250 мм (EDW16-250) | EDW16-250 |  | 6 625.08 руб.
Ревизия с прямоугольным лючком и дверкой D=250 мм (EDW10-250) | EDW10-250 |  | 21 461.44 руб.
Пластина основания проходная D=225 мм (EDW07-225) | EDW07-225 |  | 8 499.26 руб.
Сборник сажи с выпуском конденсата D=225 мм (EDW44-225) | EDW44-225 |  | 5 762.68 руб.
Труба 500 мм D=225 мм (EDW14-225) | EDW14-225 |  | 6 625.08 руб.
Устье с дождевым колпаком D=225 мм (EDW331-225) | EDW331-225 |  | 8 642.48 руб.
Колено 87° D=225 мм (EDW64-225 ) | EDW64-225 |  | 13 827.66 руб.
Тройник 87° D=225 мм (EDW11-225) | EDW11-225 |  | 16 707.46 руб.
Устье D=225 мм (EDW32-225) | EDW32-225 |  | 4 318.16 руб.
Колено 15° D=100 мм (EDW16-100) | EDW16-100 |  | 3 147.76 руб.
Колено 90° D=250 мм (EDW60-250) | EDW60-250 |  | 15 412.32 руб.
Переход EW - DW , D=225 мм (EDW37-225) | EDW37-225 |  | 3 602.06 руб.
Переход DW - EW, D=225 мм (EDW37А-225) | EDW37А-225 |  | 3 602.06 руб.
Хомут обжимной узкий D=225 мм (EDW41-225) | EDW41-225 |  | 579.04 руб.
Пластина основания проходная D=300 мм (EDW07-300) | EDW07-300 |  | 10 946.32 руб.
Клапан запорный (Шибер поворотный) D=100 мм (EDW531-100) | EDW531-100 |  | 9 441.74 руб.
Клапан запорный (Шибер поворотный) D=115 мм (EDW531-115) | EDW531-115 |  | 9 937.62 руб.
Колено 15° D=115 мм (EDW16-115) | EDW16-115 |  | 3 311.00 руб.
Клапан запорный (Шибер поворотный) D=225 мм (EDW531-225) | EDW531-225 |  | 16 564.24 руб.
Клапан запорный (Шибер поворотный) D=300 мм (EDW531-300) | EDW531-300 |  | 21 892.64 руб.
Тройник 87° D=100 мм (EDW11-100) | EDW11-100 |  | 7 527.52 руб.
Тройник 87° D=115 мм (EDW11-115) | EDW11-115 |  | 7 921.76 руб.
Тройник 87° с противоположными входом и дверкой ревизии D=100 мм (EDW11A-100) | EDW11A-100 |  | 16 422.56 руб.
Тройник 87° с противоположными входом и дверкой ревизии D=115 мм (EDW11A-115) | EDW11A-115 |  | 17 284.96 руб.
Тройник 87° с противоположными входом и дверкой ревизии D=225 мм (EDW11A-225) | EDW11A-225 |  | 23 765.28 руб.
Тройник 87° с противоположными входом и дверкой ревизии D=250 мм (EDW11A-250) | EDW11A-250 |  | 24 917.20 руб.
Тройник 87° с противоположными входом и дверкой ревизии D=300 мм (EDW11A-300) | EDW11A-300 |  | 28 662.48 руб.
Тройник 90° D=100 мм (EDW317-100) | EDW317-100 |  | 7 527.52 руб.
Тройник 90° D=115 мм (EDW317-115) | EDW317-115 |  | 7 921.76 руб.
Тройник 90° D=225 мм (EDW317-225) | EDW317-225 |  | 16 707.46 руб.
Тройник 90° D=300 мм (EDW317-300) | EDW317-300 |  | 24 051.72 руб.
Хомут обжимной 70 мм D=225 мм (EDW41b-225) | EDW41b-225 |  | 709.94 руб.
Хомут обжимной 70 мм D=250 мм (EDW41b-250) | EDW41b-250 |  | 731.50 руб.
Хомут обжимной 70 мм D=300 мм (EDW41b-300) | EDW41b-300 |  | 788.48 руб.
Опорный патрубок-телескоп 60 - 520 мм, с элементом DW 06, D=100 мм (EDW03-100) | EDW03-100 |  | 6 979.28 руб.
Опорный патрубок-телескоп 60 - 520 мм, с элементом DW 06, D=115 мм (EDW03-115) | EDW03-115 |  | 7 345.80 руб.
Опорный патрубок-телескоп 60 - 520 мм, с элементом DW 06, D=225 мм (EDW03-225) | EDW03-225 |  | 12 675.74 руб.
Опорный патрубок-телескоп 60 - 520 мм, с элементом DW 06, D=250 мм (EDW03-250) | EDW03-250 |  | 13 970.88 руб.
Опорный патрубок-телескоп 60 - 520 мм, с элементом DW 06, D=300 мм (EDW03-300) | EDW03-300 |  | 16 707.46 руб.
Переход DW - EW, D=100 мм (EDW37А-100) | EDW37А-100 |  | 2 054.36 руб.
Переход DW - EW, D=115 мм (EDW37А-115) | EDW37А-115 |  | 2 160.62 руб.
Переход DW - EW, D=250 мм (EDW37А-250) | EDW37А-250 |  | 4 030.18 руб.
Переход DW - EW, D=300 мм (EDW37А-300) | EDW37А-300 |  | 4 755.52 руб.
Переход DW - EW (раструб) , D=100 мм (EDW37АМ-100) | EDW37АМ-100 |  | 2 054.36 руб.
Переход DW - EW (раструб) , D=115 мм (EDW37АМ-115) | EDW37АМ-115 |  | 2 160.62 руб.
Переход DW - EW (раструб) , D=225 мм (EDW37АМ-225) | EDW37АМ-225 |  | 3 602.06 руб.
Переход DW - EW (раструб) , D=250 мм (EDW37АМ-250) | EDW37АМ-250 |  | 4 030.18 руб.
Переход DW - EW (раструб) , D=300 мм (EDW37АМ-300) | EDW37АМ-300 |  | 4 755.52 руб.
Переход EW - DW , D=100 мм (EDW37-100) | EDW37-100 |  | 2 054.36 руб.
Переход EW - DW , D=115 мм (EDW37-115) | EDW37-115 |  | 2 160.62 руб.
Пластина основания с боковым выпуском конденсата D=115 мм (EDW06-115) | EDW06-115 |  | 4 318.16 руб.
Пластина основания напольная с выпуском конденсата D=100 мм (EDW66-100) | EDW66-100 |  | 3 147.76 руб.
Пластина основания напольная с выпуском конденсата D=115 мм (EDW66-115) | EDW66-115 |  | 3 311.00 руб.
Пластина основания напольная с выпуском конденсата D=225 мм (EDW66-225) | EDW66-225 |  | 5 905.90 руб.
Пластина основания с боковым выпуском конденсата D=225 мм (EDW06-225) | EDW06-225 |  | 7 633.78 руб.
Колено 45° D=100 мм (EDW18-100 ) | EDW18-100 |  | 4 242.70 руб.
Колено 45° D=115 мм (EDW18-115 ) | EDW18-115 |  | 4 466.00 руб.
Колено 45° D=300 мм (EDW18-300 ) | EDW18-300 |  | 12 817.42 руб.
Пластина основания напольная с выпуском конденсата D=250 мм (EDW66-250) | EDW66-250 |  | 6 480.32 руб.
Пластина основания напольная с выпуском конденсата D=300 мм (EDW66-300) | EDW66-300 |  | 8 064.98 руб.
Пластина основания проходная D=100 мм (EDW07-100) | EDW07-100 |  | 5 065.06 руб.
Пластина основания проходная D=115 мм (EDW07-115) | EDW07-115 |  | 5 328.40 руб.
Пластина основания с боковым выпуском конденсата D=100 мм (EDW06-100) | EDW06-100 |  | 4 107.18 руб.
Пластина основания с боковым выпуском конденсата D=250 мм (EDW06-250) | EDW06-250 |  | 8 499.26 руб.
Устье D=300 мм (EDW32-300) | EDW32-300 |  | 6 193.88 руб.
Труба 250 мм D=300 мм (EDW15-300) | EDW15-300 |  | 4 318.16 руб.
Труба 250 мм D=100 мм (EDW15-100) | EDW15-100 |  | 1 233.54 руб.
Труба 250 мм D=115 мм (EDW15-115) | EDW15-115 |  | 1 295.14 руб.
Труба 330 мм с двумя измерительными штуцерами 1/2" D=100 мм (EDW543-100) | EDW543-100 |  | 6 019.86 руб.
Пластина основания с нижним выпуском конденсата D=100 мм (EDW05-100) | EDW05-100 |  | 4 107.18 руб.
Пластина основания с нижним выпуском конденсата D=115 мм (EDW05-115) | EDW05-115 |  | 4 318.16 руб.
Пластина основания с нижним выпуском конденсата D=225 мм (EDW05-225) | EDW05-225 |  | 7 633.78 руб.
Пластина основания с нижним выпуском конденсата D=300 мм (EDW05-300) | EDW05-300 |  | 10 515.12 руб.
Раздвижной элемент 320 - 480 мм D=100 мм (EDW50-100) | EDW50-100 |  | 6 158.46 руб.
Раздвижной элемент 320 - 480 мм D=115 мм (EDW50-115) | EDW50-115 |  | 6 480.32 руб.
Раздвижной элемент 320 - 480 мм D=225 мм (EDW50-225) | EDW50-225 |  | 11 810.26 руб.
Раздвижной элемент 320 - 480 мм D=300 мм (EDW50-300) | EDW50-300 |  | 15 555.54 руб.
Ревизия с прямоугольным лючком и дверкой D=115 мм (EDW10-115) | EDW10-115 |  | 16 273.18 руб.
Ревизия с прямоугольным лючком и дверкой D=225 мм (EDW10-225) | EDW10-225 |  | 20 739.18 руб.
Ревизия с прямоугольным лючком и дверкой D=300 мм (EDW10-300) | EDW10-300 |  | 23 189.32 руб.
Труба 1000 мм D=100 мм (EDW13-100) | EDW13-100 |  | 6 481.86 руб.
Труба 1000 мм D=115 мм (EDW13-115) | EDW13-115 |  | 7 201.04 руб.
Труба 500 мм D=100 мм (EDW14-100) | EDW14-100 |  | 3 421.88 руб.
Труба 500 мм D=115 мм (EDW14-115) | EDW14-115 |  | 3 602.06 руб.
Труба 250 мм D=225 мм (EDW15-225) | EDW15-225 |  | 3 311.00 руб.
Труба 330 мм с двумя измерительными штуцерами 1/2" D=115 мм (EDW543-115) | EDW543-115 |  | 6 337.10 руб.
Труба 330 мм с двумя измерительными штуцерами 1/2" D=225 мм (EDW543-225) | EDW543-225 |  | 8 785.70 руб.
Труба 330 мм с двумя измерительными штуцерами 1/2" D=250 мм (EDW543-250) | EDW543-250 |  | 9 360.12 руб.
Труба 330 мм с двумя измерительными штуцерами 1/2" D=300 мм (EDW543-300) | EDW543-300 |  | 10 371.90 руб.
Труба 250 мм для измерений и отвода конденсата D=100 мм (EDW51-100) | EDW51-100 |  | 3 692.92 руб.
Труба 250 мм для измерений и отвода конденсата D=115 мм (EDW51-115) | EDW51-115 |  | 3 888.50 руб.
Труба 250 мм для измерений и отвода конденсата D=225 мм (EDW51-225) | EDW51-225 |  | 5 762.68 руб.
Труба 250 мм для измерений и отвода конденсата D=250 мм (EDW51-250) | EDW51-250 |  | 6 049.12 руб.
Труба 250 мм для измерений и отвода конденсата D=300 мм (EDW51-300) | EDW51-300 |  | 6 913.06 руб.
Труба с лючком ревизии D=100 мм (EDW68-100) | EDW68-100 |  | 4 515.28 руб.
Труба с лючком ревизии D=115 мм (EDW68-115) | EDW68-115 |  | 4 755.52 руб.
Труба с лючком ревизии D=225 мм (EDW68-225) | EDW68-225 |  | 8 354.50 руб.
Труба с лючком ревизии D=250 мм (EDW68-250) | EDW68-250 |  | 9 794.40 руб.
Труба с лючком ревизии D=300 мм (EDW68-300) | EDW68-300 |  | 11 092.62 руб.
Устье D=100 мм (EDW32-100) | EDW32-100 |  | 2 326.94 руб.
Устье D=115 мм (EDW32-115) | EDW32-115 |  | 2 448.60 руб.
Пластина основания проходная D=250 мм (EDW07-250) | EDW07-250 |  | 9 216.90 руб.
Колено 87° D=100 мм (EDW64-100 ) | EDW64-100 |  | 6 295.52 руб.
Колено 87° D=115 мм (EDW64-115 ) | EDW64-115 |  | 6 625.08 руб.
Колено 87° D=300 мм (EDW64-300 ) | EDW64-300 |  | 20 161.68 руб.
Колено 87° с лючком ревизии для газа и жидкого топлива D=100 мм (EDW67-100) | EDW67-100 |  | 8 622.46 руб.
Колено 87° с лючком ревизии для газа и жидкого топлива D=115 мм (EDW67-115) | EDW67-115 |  | 9 073.68 руб.
Колено 87° с лючком ревизии для газа и жидкого топлива D=225 мм (EDW67-225) | EDW67-225 |  | 16 564.24 руб.
Колено 87° с лючком ревизии для газа и жидкого топлива D=250 мм (EDW67-250) | EDW67-250 |  | 18 147.36 руб.
Колено 87° с лючком ревизии для газа и жидкого топлива D=300 мм (EDW67-300) | EDW67-300 |  | 23 044.56 руб.
Колено 90° D=100 мм (EDW60-100) | EDW60-100 |  | 6 295.52 руб.
Стеновой хомут жесткий (50-75 мм) D=300 мм (ZUDA.004D00.556-300) | ZUDA.004D00.556-300 |  | 2 879.80 руб.
Колено 90° D=115 мм (EDW60-115) | EDW60-115 |  | 6 625.08 руб.
Тройник 45° D=100 мм (EDW12-100) | EDW12-100 |  | 8 485.40 руб.
Колено 90° D=225 мм (EDW60-225) | EDW60-225 |  | 13 827.66 руб.
Тройник 45° D=115 мм (EDW12-115) | EDW12-115 |  | 8 930.46 руб.
Колено 90° D=300 мм (EDW60-300) | EDW60-300 |  | 20 161.68 руб.
Тройник 45° D=225 мм (EDW12-225) | EDW12-225 |  | 19 156.06 руб.
Тройник 45° D=300 мм (EDW12-300) | EDW12-300 |  | 27 798.54 руб.
Устье с дождевым колпаком D=100 мм (EDW331-100) | EDW331-100 |  | 3 970.12 руб.
Устье с дождевым колпаком D=115 мм (EDW331-115) | EDW331-115 |  | 4 176.48 руб.
Хомут обжимной узкий D=100 мм (EDW41-100) | EDW41-100 |  | 431.20 руб.
Хомут обжимной узкий D=115 мм (EDW41-115) | EDW41-115 |  | 431.20 руб.
Хомут обжимной 70 мм D=180 мм (EDW41b-180) | EDW41b-180 |  | 617.54 руб.
Хомут обжимной 70 мм D=200 мм (EDW41b-200) | EDW41b-200 |  | 686.84 руб.
Хомут обжимной 70 мм D=130 мм (EDW41b-130) | EDW41b-130 |  | 455.00 руб.
Хомут обжимной 70 мм D=150 мм (EDW41b-150) | EDW41b-150 |  | 572.88 руб.
Колено 90° с лючком ревизии для газа и жидкого топлива D=100 мм (EDW19-100) | EDW19-100 |  | 8 622.46 руб.
Колено 90° с лючком ревизии для газа и жидкого топлива D=115 мм (EDW19-115) | EDW19-115 |  | 9 073.68 руб.
Колено 90° с лючком ревизии для газа и жидкого топлива D=225 мм (EDW19-225) | EDW19-225 |  | 16 564.24 руб.
Колено 90° с лючком ревизии для газа и жидкого топлива D=250 мм (EDW19-250) | EDW19-250 |  | 18 147.36 руб.
Колено 90° с лючком ревизии для газа и жидкого топлива D=300 мм (EDW19-300) | EDW19-300 |  | 23 044.56 руб.
Ревизия с прямоугольным лючком и дверкой D=100 мм (EDW10-100) | EDW10-100 |  | 15 461.25 руб.
Сборник сажи с выпуском конденсата D=300 мм (EDW44-300) | EDW44-300 |  | 8 354.50 руб.
Стеновой хомут жесткий (50-75 мм) D=100 мм (ZUDA.004D00.556-100) | ZUDA.004D00.556-100 |  | 1 415.26 руб.
Стеновой хомут жесткий (50-75 мм) D=115 мм (ZUDA.004D00.556-115) | ZUDA.004D00.556-115 |  | 1 586.20 руб.
Стеновой хомут жесткий (50-75 мм) D=225 мм (ZUDA.004D00.556-225) | ZUDA.004D00.556-225 |  | 2 160.62 руб.
Сборник сажи с выпуском конденсата D=100 мм (EDW44-100) | EDW44-100 |  | 2 738.12 руб.
Колено 30° D=300 мм (EDW17-300 ) | EDW17-300 |  | 10 515.12 руб.
Колено 30° D=250 мм (EDW17-250 ) | EDW17-250 |  | 8 354.50 руб.
Колено 30° D=225 мм (EDW17-225 ) | EDW17-225 |  | 7 490.56 руб.
Колено 30° D=100 мм (EDW17-100 ) | EDW17-100 |  | 3 692.92 руб.
Колено 30° D=115 мм (EDW17-115 ) | EDW17-115 |  | 3 888.50 руб.
Колено 15° D=300 мм (EDW16-300) | EDW16-300 |  | 8 354.50 руб.
Колено 15° D=225 мм (EDW16-225) | EDW16-225 |  | 6 049.12 руб.
Сборник сажи с выпуском конденсата D=115 мм (EDW44-115) | EDW44-115 |  | 2 879.80 руб.
Клапан запорный (Шибер поворотный) D=250 мм (EDW531-250) | EDW531-250 |  | 18 292.12 руб.
Переход EW - DW , D=350 мм (EDW37-350) | EDW37-350
Колено 45° D=350 мм (EDW18-350 ) | EDW18-350
Труба 330 мм с двумя измерительными штуцерами 1/2" D=350 мм (EDW543-350) | EDW543-350
Труба 1000 мм D=350 мм (EDW13-350) | EDW13-350
Устье D=350 мм (EDW32-350) | EDW32-350
Пластина основания с нижним выпуском конденсата D=225 мм (EDW05A-225) | EDW05A-225
Переход EW - DW , D=80 мм (EDW37-80) | EDW37-80
Тройник 90° взрывной клапан D=200 мм (EDW317EV-200) | EDW317EV-200 |  | 23 849.98 руб.
Тройник 90° взрывной клапан D=300 мм (EDW317EV-300) | EDW317EV-300 |  | 36 946.14 руб.
Переход ew D250 мм - dw D300 мм (EDW37-250-300) | EDW37-250-300 |  | 4 755.52 руб.
Переход ew D150 мм - dw D180 мм (EDW37-150-180) | EDW37-150-180 |  | 3 024.56 руб.
Стеновой хомут, отступ 50 мм D=250 мм (ZUDA.004D250.556) | ZUDA.004D250.556
Одностенная система EW-FU, JEREMIAS | Артикул | Фотография | Цена
Манжета уплотнительная присоединения к котлу D=225 мм (FU1518-225) | FU1518-225 |  | 6 035.26 руб.
Колено 90° D=300 мм (FU29-300) | FU29-300 |  | 9 966.88 руб.
Хомут обжимной D=300 мм (FU45-300) | FU45-300 |  | 1 124.20 руб.
Воротник/стеновая розетка D=130 мм (FU72-130) | FU72-130 |  | 1 404.48 руб.
Воротник/стеновая розетка D=150 мм (FU72-150) | FU72-150 |  | 1 544.62 руб.
Воротник/стеновая розетка D=180 мм (FU72-180) | FU72-180 |  | 1 683.22 руб.
Воротник/стеновая розетка D=200 мм (FU72-200) | FU72-200 |  | 1 823.36 руб.
Гильза стеновая под обмуровку D=130 мм (FU42-130) | FU42-130 |  | 2 106.72 руб.
Гильза стеновая под обмуровку D=150 мм (FU42-150) | FU42-150 |  | 2 385.46 руб.
Гильза стеновая под обмуровку D=180 мм (FU42-180) | FU42-180 |  | 2 947.56 руб.
Гильза стеновая под обмуровку D=200 мм (FU42-200) | FU42-200 |  | 3 227.84 руб.
Дождевой колпак D=130 мм (FU28-130) | FU28-130 |  | 1 823.36 руб.
Дождевой колпак D=150 мм (FU28-150) | FU28-150 |  | 2 246.86 руб.
Дождевой колпак D=180 мм (FU28-180) | FU28-180 |  | 3 649.80 руб.
Дождевой колпак D=200 мм (FU28-200) | FU28-200 |  | 4 352.04 руб.
Заглушка с раструбом, ручкой и обжимным хомутом D=130 мм (FU44-130) | FU44-130 |  | 1 823.36 руб.
Заглушка с раструбом, ручкой и обжимным хомутом D=150 мм (FU44-150) | FU44-150 |  | 1 823.36 руб.
Заглушка с раструбом, ручкой и обжимным хомутом D=180 мм (FU44-180) | FU44-180 |  | 2 246.86 руб.
Заглушка с раструбом, ручкой и обжимным хомутом D=200 мм (FU44-200) | FU44-200 |  | 2 667.28 руб.
Колено 30° D=130 мм (FU18-130) | FU18-130 |  | 2 106.72 руб.
Колено 30° D=150 мм (FU18-150) | FU18-150 |  | 2 525.60 руб.
Колено 30° D=180 мм (FU18-180) | FU18-180 |  | 3 087.70 руб.
Колено 30° D=200 мм (FU18-200) | FU18-200 |  | 3 511.20 руб.
Колено 45° D=130 мм (FU19-130) | FU19-130 |  | 2 246.86 руб.
Колено 45° D=150 мм (FU19-150) | FU19-150 |  | 2 807.42 руб.
Колено 45° D=180 мм (FU19-180) | FU19-180 |  | 3 371.06 руб.
Колено 45° D=200 мм (FU19-200) | FU19-200 |  | 3 927.00 руб.
Колено 87° D=130 мм (FU22-130) | FU22-130 |  | 3 087.70 руб.
Колено 87° D=150 мм (FU22-150) | FU22-150 |  | 3 786.86 руб.
Колено 87° D=180 мм (FU22-180) | FU22-180 |  | 4 770.92 руб.
Колено 87° D=200 мм (FU22-200) | FU22-200 |  | 5 614.84 руб.
Колено 87° с лючком ревизии D=130 мм (FU23-130) | FU23-130 |  | 4 071.76 руб.
Колено 87° с лючком ревизии D=150 мм (FU23-150) | FU23-150 |  | 4 914.14 руб.
Колено 87° с лючком ревизии D=180 мм (FU23-180) | FU23-180 |  | 6 035.26 руб.
Колено 87° с лючком ревизии D=200 мм (FU23-200) | FU23-200 |  | 6 874.56 руб.
Колено 90° D=130 мм (FU29-130) | FU29-130 |  | 3 087.70 руб.
Колено 90° D=150 мм (FU29-150) | FU29-150 |  | 3 786.86 руб.
Колено 90° D=180 мм (FU29-180) | FU29-180 |  | 4 770.92 руб.
Колено 90° D=200 мм (FU29-200) | FU29-200 |  | 5 614.84 руб.
Колено 90° с лючком ревизии D=130 мм (FU24-130) | FU24-130 |  | 4 071.76 руб.
Колено 90° с лючком ревизии D=150 мм (FU24-150) | FU24-150 |  | 4 914.14 руб.
Колено 90° с лючком ревизии D=180 мм (FU24-180) | FU24-180 |  | 6 035.26 руб.
Колено 90° с лючком ревизии D=200 мм (FU24-200) | FU24-200 |  | 6 874.56 руб.
Колено регулируемое 0°-45° D=130 мм (FU21-130) | FU21-130 |  | 3 597.44 руб.
Колено регулируемое 0°-45° D=150 мм (FU21-150) | FU21-150 |  | 4 395.16 руб.
Колено регулируемое 0°-45° D=180 мм (FU21-180) | FU21-180 |  | 5 602.52 руб.
Колено регулируемое 0°-45° D=200 мм (FU21-200) | FU21-200 |  | 6 247.78 руб.
Колено регулируемое 0°-90° D=130 мм (FU101-130) | FU101-130 |  | 4 632.32 руб.
Колено регулируемое 0°-90° D=150 мм (FU101-150) | FU101-150 |  | 7 050.12 руб.
Колено регулируемое 0°-90° D=180 мм (FU101-180) | FU101-180 |  | 7 715.40 руб.
Колено регулируемое 0°-90° D=200 мм (FU101-200) | FU101-200 |  | 8 295.98 руб.
Консоль напольная, высота 800-1200 мм D=130 мм (VL11-130) | VL11-130 |  | 10 809.26 руб.
Консоль напольная, высота 800-1200 мм D=150 мм (VL11-150) | VL11-150 |  | 11 506.88 руб.
Консоль напольная, высота 800-1200 мм D=180 мм (VL11-180) | VL11-180 |  | 11 648.56 руб.
Консоль напольная, высота 800-1200 мм D=200 мм (VL11-200) | VL11-200 |  | 11 788.70 руб.
Крышка шахты с воротником D=130 мм (FU25-130) | FU25-130 |  | 4 770.92 руб.
Крышка шахты с воротником D=150 мм (FU25-150) | FU25-150 |  | 4 914.14 руб.
Крышка шахты с воротником D=180 мм (FU25-180) | FU25-180 |  | 5 333.02 руб.
Крышка шахты с воротником D=200 мм (FU25-200) | FU25-200 |  | 5 470.08 руб.
Манжета уплотнительная присоединения к котлу D=130 мм (FU1518-130) | FU1518-130 |  | 3 511.20 руб.
Манжета уплотнительная присоединения к котлу D=150 мм (FU1518-150) | FU1518-150 |  | 4 071.76 руб.
Манжета уплотнительная присоединения к котлу D=180 мм (FU1518-180) | FU1518-180 |  | 4 630.78 руб.
Манжета уплотнительная присоединения к котлу D=200 мм (FU1518-200) | FU1518-200 |  | 5 333.02 руб.
Патрубок присоединения к котлу, конический, насадной D=130 мм (FU123-130) | FU123-130 |  | 1 264.34 руб.
Патрубок присоединения к котлу, конический, насадной D=150 мм (FU123-150) | FU123-150 |  | 1 544.62 руб.
Патрубок присоединения к котлу, конический, насадной D=180 мм (FU123-180) | FU123-180 |  | 1 823.36 руб.
Патрубок присоединения к котлу, конический, насадной D=200 мм (FU123-200) | FU123-200 |  | 2 106.72 руб.
Патрубок присоединения к котлу/штекерный соединитель, вставной D=130 мм (FU32-130) | FU32-130 |  | 1 264.34 руб.
Патрубок присоединения к котлу/штекерный соединитель, вставной D=150 мм (FU32-150) | FU32-150 |  | 1 544.62 руб.
Патрубок присоединения к котлу/штекерный соединитель, вставной D=180 мм (FU32-180) | FU32-180 |  | 1 823.36 руб.
Патрубок присоединения к котлу/штекерный соединитель, вставной D=200 мм (FU32-200) | FU32-200 |  | 2 106.72 руб.
Присоединение круглого ограничителя тяги D 150 мм D=130 мм (FU36-130) | FU36-130 |  | 6 457.22 руб.
Присоединение круглого ограничителя тяги D 150 мм D=150 мм (FU36-150) | FU36-150 |  | 7 159.46 руб.
Присоединение круглого ограничителя тяги D 150 мм D=180 мм (FU36-180) | FU36-180 |  | 8 702.54 руб.
Присоединение круглого ограничителя тяги D 150 мм D=200 мм (FU36-200) | FU36-200 |  | 9 264.64 руб.
Проходная пластина основания для EW на опорной консоли D=130 мм (FU73B-130) | FU73B-130 |  | 9 136.82 руб.
Проходная пластина основания для EW на опорной консоли D=150 мм (FU73B-150) | FU73B-150 |  | 10 102.40 руб.
Проходная пластина основания для EW на опорной консоли D=180 мм (FU73B-180) | FU73B-180 |  | 11 086.46 руб.
Проходная пластина основания для EW на опорной консоли D=200 мм (FU73B-200) | FU73B-200 |  | 13 191.64 руб.
Раздвижной элемент 320-480 мм D=130 мм (FU114-130) | FU114-130 |  | 5 333.02 руб.
Раздвижной элемент 320-480 мм D=150 мм (FU114-150) | FU114-150 |  | 6 175.40 руб.
Раздвижной элемент 320-480 мм D=180 мм (FU114-180) | FU114-180 |  | 7 438.20 руб.
Раздвижной элемент 320-480 мм D=200 мм (FU114-200) | FU114-200 |  | 8 279.04 руб.
Ревизия с прямоугольным лючком 210 х 140 мм D=130 мм (FU07-130) | FU07-130 |  | 5 054.28 руб.
Ревизия с прямоугольным лючком 210 х 140 мм D=150 мм (FU07-150) | FU07-150 |  | 5 614.84 руб.
Ревизия с прямоугольным лючком 210 х 140 мм D=180 мм (FU07-180) | FU07-180 |  | 6 318.62 руб.
Ревизия с прямоугольным лючком 210 х 140 мм D=200 мм (FU07-200) | FU07-200 |  | 6 874.56 руб.
Ревизия с прямоугольным лючком 300 х 150 мм D=130 мм (FU08-130) | FU08-130 |  | 5 895.12 руб.
Ревизия с прямоугольным лючком 300 х 150 мм D=150 мм (FU08-150) | FU08-150 |  | 6 597.36 руб.
Ревизия с прямоугольным лючком 300 х 150 мм D=180 мм (FU08-180) | FU08-180 |  | 7 578.34 руб.
Ревизия с прямоугольным лючком 300 х 150 мм D=200 мм (FU08-200) | FU08-200 |  | 8 141.98 руб.
Сборник конденсата с выпуском L=250 мм D=130 мм (FU01-130) | FU01-130 |  | 3 087.70 руб.
Сборник конденсата с выпуском L=250 мм D=150 мм (FU01-150) | FU01-150 |  | 3 371.06 руб.
Сборник конденсата с выпуском L=250 мм D=180 мм (FU01-180) | FU01-180 |  | 3 786.86 руб.
Сборник конденсата с выпуском L=250 мм D=200 мм (FU01-200) | FU01-200 |  | 4 071.76 руб.
Стеновой хомут жёсткий, отсуп до стенки трубы 50 мм D=130 мм (VL09-130) | VL09-130 |  | 1 823.36 руб.
Стеновой хомут жёсткий, отсуп до стенки трубы 50 мм D=150 мм (VL09-150) | VL09-150 |  | 2 106.72 руб.
Стеновой хомут жёсткий, отсуп до стенки трубы 50 мм D=180 мм (VL09-180) | VL09-180 |  | 2 106.72 руб.
Стеновой хомут жёсткий, отсуп до стенки трубы 50 мм D=200 мм (VL09-200) | VL09-200 |  | 2 525.60 руб.
Стеновой хомут с отступом 50-360 мм D=130 мм (VL293-130) | VL293-130 |  | 4 211.90 руб.
Стеновой хомут с отступом 50-360 мм D=150 мм (VL293-150) | VL293-150 |  | 4 770.92 руб.
Стеновой хомут с отступом 50-360 мм D=180 мм (VL293-180) | VL293-180 |  | 4 914.14 руб.
Стеновой хомут с отступом 50-360 мм D=200 мм (VL293-200) | VL293-200 |  | 5 194.42 руб.
Тройник 45° D=130 мм (FU16-130) | FU16-130 |  | 6 735.96 руб.
Тройник 45° D=150 мм (FU16-150) | FU16-150 |  | 8 279.04 руб.
Тройник 45° D=180 мм (FU16-180) | FU16-180 |  | 10 666.04 руб.
Тройник 45° D=200 мм (FU16-200) | FU16-200 |  | 11 648.56 руб.
Тройник 87° D=130 мм (FU15-130) | FU15-130 |  | 5 470.08 руб.
Тройник 87° D=150 мм (FU15-150) | FU15-150 |  | 6 318.62 руб.
Тройник 87° D=180 мм (FU15-180) | FU15-180 |  | 8 279.04 руб.
Тройник 87° D=200 мм (FU15-200) | FU15-200 |  | 9 122.96 руб.
Труба 1000 мм D=130 мм (FU02-130) | FU02-130 |  | 5 194.42 руб.
Труба 1000 мм D=150 мм (FU02-150) | FU02-150 |  | 6 035.26 руб.
Труба 1000 мм D=180 мм (FU02-180) | FU02-180 |  | 7 159.46 руб.
Труба 1000 мм D=200 мм (FU02-200) | FU02-200 |  | 8 001.84 руб.
Труба 1000 мм с опускной петлёй D=130 мм (FU05-130) | FU05-130 |  | 5 470.08 руб.
Труба 1000 мм с опускной петлёй D=150 мм (FU05-150) | FU05-150 |  | 6 318.62 руб.
Труба 1000 мм с опускной петлёй D=180 мм (FU05-180) | FU05-180 |  | 7 438.20 руб.
Труба 1000 мм с опускной петлёй D=200 мм (FU05-200) | FU05-200 |  | 8 279.04 руб.
Труба 250 мм D=130 мм (FU04-130) | FU04-130 |  | 1 264.34 руб.
Труба 250 мм D=150 мм (FU04-150) | FU04-150 |  | 1 544.62 руб.
Труба 250 мм D=180 мм (FU04-180) | FU04-180 |  | 1 823.36 руб.
Труба 250 мм D=200 мм (FU04-200) | FU04-200 |  | 1 966.58 руб.
Труба 250 мм для отвода конденсата, горизонтальная D=130 мм (FU111-130) | FU111-130 |  | 1 683.22 руб.
Труба 250 мм для отвода конденсата, горизонтальная D=150 мм (FU111-150) | FU111-150 |  | 1 966.58 руб.
Труба 250 мм для отвода конденсата, горизонтальная D=180 мм (FU111-180) | FU111-180 |  | 2 246.86 руб.
Труба 250 мм для отвода конденсата, горизонтальная D=200 мм (FU111-200) | FU111-200 |  | 2 385.46 руб.
Труба 500 мм D=130 мм (FU03-130) | FU03-130 |  | 2 525.60 руб.
Труба 500 мм D=150 мм (FU03-150) | FU03-150 |  | 2 947.56 руб.
Труба 500 мм D=180 мм (FU03-180) | FU03-180 |  | 3 649.80 руб.
Труба 500 мм D=200 мм (FU03-200) | FU03-200 |  | 3 927.00 руб.
Хомут дистанционный-распорка D=130 мм (FU40-130) | FU40-130 |  | 1 264.34 руб.
Хомут дистанционный-распорка D=150 мм (FU40-150) | FU40-150 |  | 1 264.34 руб.
Хомут дистанционный-распорка D=180 мм (FU40-180) | FU40-180 |  | 1 404.48 руб.
Хомут дистанционный-распорка D=200 мм (FU40-200) | FU40-200 |  | 1 823.36 руб.
Хомут обжимной D=130 мм (FU45-130) | FU45-130 |  | 703.78 руб.
Хомут обжимной D=150 мм (FU45-150) | FU45-150 |  | 843.92 руб.
Хомут обжимной D=180 мм (FU45-180) | FU45-180 |  | 843.92 руб.
Хомут обжимной D=200 мм(FU45-200) | FU45-200 |  | 933.00 руб.
Дверка ревизии 210х140 мм (FU13) | FU13 |  | 5 386.92 руб.
Труба 250 мм для отвода конденсата, горизонтальная D=100 мм (FU111-100) | FU111-100 |  | 1 404.48 руб.
Колено 90° D=100 мм (FU29-100) | FU29-100 |  | 2 525.60 руб.
Хомут обжимной D=100 мм (FU45-100) | FU45-100 |  | 703.78 руб.
Труба 1000 мм D=225 мм (FU02-225) | FU02-225 |  | 8 982.82 руб.
Труба 500 мм D=225 мм (FU03-225) | FU03-225 |  | 4 490.64 руб.
Труба 250 мм D=225 мм (FU04-225) | FU04-225 |  | 2 246.86 руб.
Хомут дистанционный-распорка D=225 мм (FU40-225) | FU40-225 |  | 1 823.36 руб.
Дверка ревизии 300 х 150 мм, вставка 60 мм (FU14) | FU10 |  | 9 695.84 руб.
Воротник/стеновая розетка D=60 мм (FU72-60) | FU72-60 |  | 1 124.20 руб.
Воротник/стеновая розетка D=80 мм (FU72-80) | FU72-80 |  | 1 264.34 руб.
Воротник/стеновая розетка D=100 мм (FU72-100) | FU72-100 |  | 1 264.34 руб.
Воротник/стеновая розетка D=225 мм (FU72-225) | FU72-225 |  | 1 823.36 руб.
Воротник/стеновая розетка D=250 мм (FU72-250) | FU72-250 |  | 1 966.58 руб.
Воротник/стеновая розетка D=115 мм (FU72-115) | FU72-115 |  | 1 404.48 руб.
Воротник/стеновая розетка D=300 мм (FU72-300) | FU72-300 |  | 2 246.86 руб.
Гильза стеновая под обмуровку D=60 мм (FU42-60) | FU42-60 |  | 980.98 руб.
Гильза стеновая под обмуровку D=80 мм (FU42-80) | FU42-80 |  | 1 264.34 руб.
Гильза стеновая под обмуровку D=100 мм (FU42-100) | FU42-100 |  | 1 544.62 руб.
Гильза стеновая под обмуровку D=115 мм (FU42-115) | FU42-115 |  | 1 823.36 руб.
Гильза стеновая под обмуровку D=225 мм (FU42-225) | FU42-225 |  | 3 649.80 руб.
Гильза стеновая под обмуровку D=250 мм (FU42-250) | FU42-250 |  | 4 071.76 руб.
Гильза стеновая под обмуровку D=300 мм (FU42-300) | FU42-300 |  | 4 914.14 руб.
Крышка шахты с воротником D=250 мм (FU25-250) | FU25-250 |  | 6 035.26 руб.
Колено 90° D=250 мм (FU29-250) | FU29-250 |  | 7 718.48 руб.
Колено 90° с лючком ревизии D=250 мм (FU24-250) | FU24-250 |  | 9 122.96 руб.
Дождевой колпак D=250 мм (FU28-250) | FU28-250 |  | 8 417.64 руб.
Колено 45° D=250 мм (FU19-250) | FU19-250 |  | 5 194.42 руб.
Заглушка с раструбом, ручкой и обжимным хомутом D=80 мм (FU44-80) | FU44-80 |  | 840.84 руб.
Колено регулируемое 0°-45° D=300 мм (FU21-300) | FU21-300 |  | 7 758.52 руб.
Колено 45° D=60 мм (FU19-60) | FU19-60 |  | 1 404.48 руб.
Колено 45° D=80 мм (FU19-80) | FU19-80 |  | 1 544.62 руб.
Колено 45° D=100 мм (FU19-100) | FU19-100 |  | 1 683.22 руб.
Колено 45° D=115 мм (FU19-115) | FU19-115 |  | 1 966.58 руб.
Колено 45° D=225 мм (FU19-225) | FU19-225 |  | 4 630.78 руб.
Колено 45° D=300 мм (FU19-300) | FU19-300 |  | 6 735.96 руб.
Колено 87° с лючком ревизии D=60 мм (FU23-60) | FU23-60 |  | 2 385.46 руб.
Колено 87° с лючком ревизии D=80 мм (FU23-80) | FU23-80 |  | 2 385.46 руб.
Колено 87° с лючком ревизии D=100 мм (FU23-100) | FU23-100 |  | 3 227.84 руб.
Колено 87° с лючком ревизии D=115 мм (FU23-115) | FU23-115 |  | 3 649.80 руб.
Колено 87° с лючком ревизии D=225 мм (FU23-225) | FU23-225 |  | 7 861.70 руб.
Колено 87° с лючком ревизии D=250 мм (FU23-250) | FU23-250 |  | 9 122.96 руб.
Крышка шахты с воротником D=300 мм (FU25-300) | FU25-300 |  | 6 597.36 руб.
Колено 30° D=60 мм (FU18-60) | FU18-60 |  | 1 264.34 руб.
Колено 30° D=80 мм (FU18-80) | FU18-80 |  | 1 404.48 руб.
Колено 30° D=100 мм (FU18-100) | FU18-100 |  | 1 544.62 руб.
Колено 30° D=115 мм (FU18-115) | FU18-115 |  | 1 823.36 руб.
Колено регулируемое 0°-45° D=225 мм (FU21-225) | FU21-225 |  | 6 680.52 руб.
Колено регулируемое 0°-45° D=250 мм (FU21-250) | FU21-250 |  | 7 111.72 руб.
Колено регулируемое 0°-45° D=115 мм (FU21-115) | FU21-115 |  | 3 317.16 руб.
Колено регулируемое 0°-45° D=100 мм (FU21-100) | FU21-100 |  | 2 930.62 руб.
Консоль напольная, высота 800-1200 мм D=225 мм (VL11-225) | VL11-225 |  | 11 930.38 руб.
Консоль напольная, высота 800-1200 мм D=250 мм (VL11-250) | VL11-250 |  | 12 068.98 руб.
Консоль напольная, высота 800-1200 мм D=300 мм (VL11-300) | VL11-300 |  | 12 771.22 руб.
Колено регулируемое 0°-45° D=80 мм (FU21-80) | FU21-80 |  | 2 659.58 руб.
Колено регулируемое 0°-90° D=80 мм (FU101-80) | FU101-80 |  | 3 406.48 руб.
Колено регулируемое 0°-90° D=100 мм (FU101-100) | FU101-100 |  | 3 705.24 руб.
Крышка шахты с воротником D=80 мм (FU25-80) | FU25-80 |  | 4 211.90 руб.
Крышка шахты с воротником D=100 мм (FU25-100) | FU25-100 |  | 4 352.04 руб.
Крышка шахты с воротником D=115 мм (FU25-115) | FU25-115 |  | 4 630.78 руб.
Крышка шахты с воротником D=225 мм (FU25-225) | FU25-225 |  | 5 754.98 руб.
Крышка шахты с воротником D=60 мм (FU25-60) | FU25-60 |  | 3 927.00 руб.
Заглушка с раструбом, ручкой и обжимным хомутом D=300 мм (FU44-300) | FU44-300 |  | 4 770.92 руб.
Консоль напольная, высота 800-1200 мм D=60 мм (VL11-60) | VL11-60 |  | 10 666.04 руб.
Консоль напольная, высота 800-1200 мм D=80 мм (VL11-80) | VL11-80 |  | 10 666.04 руб.
Консоль напольная, высота 800-1200 мм D=100 мм (VL11-100) | VL11-100 |  | 10 809.26 руб.
Консоль напольная, высота 800-1200 мм D=115 мм (VL11-115) | VL11-115 |  | 10 809.26 руб.
Дождевой колпак D=80 мм (FU28-80) | FU28-80 |  | 703.78 руб.
Дождевой колпак D=60 мм (FU28-60) | FU28-60 |  | 423.50 руб.
Дождевой колпак D=100 мм (FU28-100) | FU28-100 |  | 980.98 руб.
Дождевой колпак D=115 мм (FU28-115) | FU28-115 |  | 1 404.48 руб.
Дождевой колпак D=225 мм (FU28-225) | FU28-225 |  | 4 914.14 руб.
Заглушка с раструбом, ручкой и обжимным хомутом D=60 мм (FU44-60) | FU44-60 |  | 563.64 руб.
Дождевой колпак D=300 мм (FU28-300) | FU28-300 |  | 11 788.70 руб.
Заглушка с раструбом, ручкой и обжимным хомутом D=100 мм (FU44-100) | FU44-100 |  | 1 124.20 руб.
Заглушка с раструбом, ручкой и обжимным хомутом D=115 мм (FU44-115) | FU44-115 |  | 1 404.48 руб.
Заглушка с раструбом, ручкой и обжимным хомутом D=225 мм (FU44-225) | FU44-225 |  | 3 087.70 руб.
Заглушка с раструбом, ручкой и обжимным хомутом D=250 мм (FU44-250) | FU44-250 |  | 3 649.80 руб.
Колено 90° с лючком ревизии D=300 мм (FU24-300) | FU24-300 |  | 11 366.74 руб.
Колено 90° с лючком ревизии D=225 мм (FU24-225) | FU24-225 |  | 7 861.70 руб.
Колено 90° с лючком ревизии D=115 мм (FU24-115) | FU24-115 |  | 3 649.80 руб.
Колено регулируемое 0°-90° D=115 мм (FU101-115) | FU101-115 |  | 4 287.36 руб.
Колено регулируемое 0°-90° D=225 мм (FU101-225) | FU101-225 |  | 9 589.58 руб.
Колено регулируемое 0°-90° D=250 мм (FU101-250) | FU101-250 |  | 10 472.00 руб.
Колено регулируемое 0°-90° D=300 мм (FU101-300) | FU101-300 |  | 12 498.64 руб.
Колено 87° D=80 мм (FU22-80) | FU22-80 |  | 1 683.22 руб.
Колено 87° D=100 мм (FU22-100) | FU22-100 |  | 2 525.60 руб.
Колено 87° D=115 мм (FU22-115) | FU22-115 |  | 2 807.42 руб.
Колено 87° D=225 мм (FU22-225) | FU22-225 |  | 6 597.36 руб.
Колено 87° D=250 мм (FU22-250) | FU22-250 |  | 7 718.48 руб.
Колено 87° D=300 мм (FU22-300) | FU22-300 |  | 9 966.88 руб.
Колено 30° D=225 мм (FU18-225) | FU18-225 |  | 3 927.00 руб.
Колено 30° D=250 мм (FU18-250) | FU18-250 |  | 4 630.78 руб.
Колено 30° D=300 мм (FU18-300) | FU18-300 |  | 5 754.98 руб.
Колено 87° D=60 мм (FU22-60) | FU22-60 |  | 1 683.22 руб.
Колено 87° с лючком ревизии D=300 мм (FU23-300) | FU23-300 |  | 11 366.74 руб.
Колено 90° с лючком ревизии D=60 мм (FU24-60) | FU24-60 |  | 2 385.46 руб.
Колено 90° с лючком ревизии D=80 мм (FU24-80) | FU24-80 |  | 2 385.46 руб.
Колено 90° с лючком ревизии D=100 мм (FU24-100) | FU24-100 |  | 3 227.84 руб.
Колено 90° D=60 мм (FU29-60) | FU29-60 |  | 1 683.22 руб.
Колено 90° D=80 мм (FU29-80) | FU29-80 |  | 1 683.22 руб.
Колено 90° D=115 мм (FU29-115) | FU29-115 |  | 2 807.42 руб.
Колено 90° D=225 мм (FU29-225) | FU29-225 |  | 6 597.36 руб.
Манжета уплотнительная присоединения к котлу D=60 мм (FU1518-60) | FU1518-60 |  | 1 966.58 руб.
Манжета уплотнительная присоединения к котлу D=250 мм (FU1518-250) | FU1518-250 |  | 6 597.36 руб.
Ограничитель тяги круглый D=150 мм (от 60 до130 мм и от 25 до 300 мм) (FU38) | FU38 |  | 13 712.16 руб.
Проходная пластина основания для EW на опорной консоли D=250 мм (FU73B-250) | FU73B-250 |  | 15 440.04 руб.
Проходная пластина основания для EW на опорной консоли D=60 мм (FU73B-60) | FU73B-60 |  | 8 141.98 руб.
Патрубок присоединения к котлу, конический, насадной D=300 мм (FU123-300) | FU123-300 |  | 3 087.70 руб.
Патрубок присоединения к котлу/штекерный соединитель, вставной D=225 мм (FU32-225) | FU32-225 |  | 2 246.86 руб.
Патрубок присоединения к котлу/штекерный соединитель, вставной D=250 мм (FU32-250) | FU32-250 |  | 2 525.60 руб.
Патрубок присоединения к котлу/штекерный соединитель, вставной D=300 мм (FU32-300) | FU32-300 |  | 3 087.70 руб.
Патрубок присоединения к котлу/штекерный соединитель, вставной D=100 мм (FU32-100) | FU32-100 |  | 980.98 руб.
Патрубок присоединения к котлу/штекерный соединитель, вставной D=115 мм (FU32-115) | FU32-115 |  | 1 124.20 руб.
Патрубок присоединения к котлу/штекерный соединитель, вставной D=60 мм (FU32-60) | FU32-60 |  | 563.64 руб.
Ограничитель тяги круглый D=154 мм оцинкованный (от 60 мм до 300 мм) (FU37) | FU37 |  | 6 058.36 руб.
Патрубок присоединения к котлу, конический, насадной D=60 мм (FU123-60) | FU123-60 |  | 563.64 руб.
Патрубок присоединения к котлу/штекерный соединитель, вставной D=80 мм (FU32-80) | FU32-80 |  | 840.84 руб.
Патрубок присоединения к котлу, конический, насадной D=100 мм (FU123-100) | FU123-100 |  | 980.98 руб.
Патрубок присоединения к котлу, конический, насадной D=115 мм (FU123-115) | FU123-115 |  | 1 124.20 руб.
Патрубок присоединения к котлу, конический, насадной D=225 мм (FU123-225) | FU123-225 |  | 2 246.86 руб.
Патрубок присоединения к котлу, конический, насадной D=250 мм (FU123-250) | FU123-250 |  | 2 525.60 руб.
Манжета уплотнительная присоединения к котлу D=100 мм (FU1518-100) | FU1518-100 |  | 2 807.42 руб.
Раздвижной элемент 320-480 мм D=60 мм (FU114-60) | FU114-60 |  | 2 525.60 руб.
Раздвижной элемент 320-480 мм D=80 мм (FU114-80) | FU114-80 |  | 3 227.84 руб.
Раздвижной элемент 320-480 мм D=100 мм (FU114-100) | FU114-100 |  | 4 211.90 руб.
Раздвижной элемент 320-480 мм D=115 мм (FU114-115) | FU114-115 |  | 4 770.92 руб.
Проходная пластина основания для EW на опорной консоли D=100 мм (FU73B-100) | FU73B-100 |  | 8 702.54 руб.
Проходная пластина основания для EW на опорной консоли D=80 мм (FU73B-80) | FU73B-80 |  | 8 279.04 руб.
Проходная пластина основания для EW на опорной консоли D=225 мм (FU73B-225) | FU73B-225 |  | 14 034.02 руб.
Проходная пластина основания для EW на опорной консоли D=115 мм (FU73B-115) | FU73B-115 |  | 8 842.68 руб.
Проходная пластина основания для EW на опорной консоли D=300 мм (FU73B-300) | FU73B-300 |  | 17 682.28 руб.
Раздвижной элемент 320-480 мм D=225 мм (FU114-225) | FU114-225 |  | 9 264.64 руб.
Раздвижной элемент 320-480 мм D=250 мм (FU114-250) | FU114-250 |  | 10 385.76 руб.
Раздвижной элемент 320-480 мм D=300 мм (FU114-300) | FU114-300 |  | 12 352.34 руб.
Присоединение круглого ограничителя тяги D 150 мм D=115 мм (FU36-115) | FU36-115 |  | 5 895.12 руб.
Присоединение круглого ограничителя тяги D 150 мм D=225 мм (FU36-225) | FU36-225 |  | 10 385.76 руб.
Присоединение круглого ограничителя тяги D 150 мм D=250 мм (FU36-250) | FU36-250 |  | 11 506.88 руб.
Присоединение круглого ограничителя тяги D 150 мм D=300 мм (FU36-300) | FU36-300 |  | 13 473.46 руб.
Присоединение круглого ограничителя тяги D 150 мм D=80 мм (FU36-80) | FU36-80 |  | 4 211.90 руб.
Присоединение круглого ограничителя тяги D 150 мм D=100 мм (FU36-100) | FU36-100 |  | 5 333.02 руб.
Манжета уплотнительная присоединения к котлу D=80 мм (FU1518-80) | FU1518-80 |  | 2 385.46 руб.
Манжета уплотнительная присоединения к котлу D=115 мм (FU1518-115) | FU1518-115 |  | 3 227.84 руб.
Манжета уплотнительная присоединения к котлу D=300 мм (FU1518-300) | FU1518-300 |  | 7 438.20 руб.
Присоединение круглого ограничителя тяги D 150 мм D=60 мм (FU36-60) | FU36-60 |  | 3 649.80 руб.
Шибер поворотный D=150 мм (SEW99-150) | SEW99-150 |  | 8 842.68 руб.
Уплотнительное кольцо внутреннее (силикон) D=100 мм (ALBI26-100) | ALBI26-100 |  | 140.14 руб.
Труба 1000 мм с опускной петлёй D=225 мм (FU05-225) | FU05-225 |  | 9 418.64 руб.
Уплотнительное кольцо внутреннее (силикон) D=225 мм (ALBI26-225) | ALBI26-225 |  | 423.50 руб.
Труба 250 мм D=60 мм (FU04-60) | FU04-60 |  | 563.64 руб.
Труба 250 мм D=80 мм (FU04-80) | FU04-80 |  | 840.84 руб.
Труба 250 мм D=100 мм (FU04-100) | FU04-100 |  | 980.98 руб.
Труба 250 мм D=115 мм (FU04-115) | FU04-115 |  | 1 124.20 руб.
Труба 250 мм D=250 мм (FU04-250) | FU04-250 |  | 2 525.60 руб.
Труба 250 мм D=300 мм (FU04-300) | FU04-300 |  | 2 947.56 руб.
Труба 250 мм для отвода конденсата, горизонтальная D=60 мм (FU111-60) | FU111-60 |  | 980.98 руб.
Труба 250 мм для отвода конденсата, горизонтальная D=80 мм (FU111-80) | FU111-80 |  | 1 264.34 руб.
Труба 250 мм для отвода конденсата, горизонтальная D=115 мм (FU111-115) | FU111-115 |  | 1 544.62 руб.
Труба 250 мм для отвода конденсата, горизонтальная D=225 мм (FU111-225) | FU111-225 |  | 2 667.28 руб.
Труба 250 мм для отвода конденсата, горизонтальная D=250 мм (FU111-250) | FU111-250 |  | 2 947.56 руб.
Труба 250 мм для отвода конденсата, горизонтальная D=300 мм (FU111-300) | FU111-300 |  | 3 371.06 руб.
Уплотнительное кольцо внутреннее (силикон) D=60 мм (ALBI26-60) | ALBI26-60 |  | 140.14 руб.
Уплотнительное кольцо внутреннее (силикон) D=80 мм (ALBI26-80) | ALBI26-80 |  | 140.14 руб.
Уплотнительное кольцо внутреннее (силикон) D=115 мм (ALBI26-115) | ALBI26-115 |  | 140.14 руб.
Уплотнительное кольцо внутреннее (силикон) D=250 мм (ALBI26-250) | ALBI26-250 |  | 423.50 руб.
Уплотнительное кольцо внутреннее (силикон) D=300 мм (ALBI26-300) | ALBI26-300 |  | 423.50 руб.
Хомут дистанционный-распорка D=60 мм (FU40-60) | FU40-60 |  | 980.98 руб.
Хомут дистанционный-распорка D=80 мм (FU40-80) | FU40-80 |  | 980.98 руб.
Хомут дистанционный-распорка D=100 мм (FU40-100) | FU40-100 |  | 1 124.20 руб.
Хомут дистанционный-распорка D=115 мм (FU40-115) | FU40-115 |  | 1 264.34 руб.
Хомут дистанционный-распорка D=300 мм (FU40-300) | FU40-300 |  | 2 106.72 руб.
Хомут обжимной D=115 мм (FU45-115) | FU45-115 |  | 703.78 руб.
Хомут обжимной D=60 мм (FU45-60) | FU45-60 |  | 563.64 руб.
Хомут обжимной D=80 мм (FU45-80) | FU45-80 |  | 703.78 руб.
Хомут-подвеска под монтажную ленту D=60 мм (VL12-60) | VL12-60 |  | 563.64 руб.
Хомут-подвеска под монтажную ленту D=80 мм (VL12-80) | VL12-80 |  | 703.78 руб.
Хомут-подвеска под монтажную ленту D=100 мм (VL12-100) | VL12-100 |  | 703.78 руб.
Хомут-подвеска под монтажную ленту D=115 мм (VL12-115) | VL12-115 |  | 840.84 руб.
Хомут-подвеска под монтажную ленту D=225 мм (VL12-225) | VL12-225 |  | 1 264.34 руб.
Хомут-подвеска под монтажную ленту D=250 мм (VL12-250) | VL12-250 |  | 1 404.48 руб.
Шибер поворотный D=80 мм (SEW99-80) | SEW99-80 |  | 6 597.36 руб.
Шибер поворотный D=100 мм (SEW99-100) | SEW99-100 |  | 7 438.20 руб.
Шибер поворотный D=115 мм (SEW99-115) | SEW99-115 |  | 8 001.84 руб.
Шибер поворотный D=180 мм (SEW99-180) | SEW99-180 |  | 10 102.40 руб.
Шибер поворотный D=200 мм (SEW99-200) | SEW99-200 |  | 10 809.26 руб.
Шибер поворотный D=225 мм (SEW99-225) | SEW99-225 |  | 13 331.78 руб.
Шибер поворотный D=250 мм (SEW99-250) | SEW99-250 |  | 14 034.02 руб.
Шибер поворотный D=300 мм (SEW99-300) | SEW99-300 |  | 16 841.44 руб.
Хомут дистанционный-распорка D=250 мм (FU40-250) | FU40-250 |  | 1 966.58 руб.
Ревизия с прямоугольным лючком 210 х 140 мм D=225 мм (FU07-225) | FU07-225 |  | 7 578.34 руб.
Труба 1000 мм D=250 мм (FU02-250) | FU02-250 |  | 9 966.88 руб.
Труба 500 мм D=250 мм (FU03-250) | FU03-250 |  | 4 914.14 руб.
Сборник конденсата с выпуском L=250 мм D=115 мм (FU01-115) | FU01-115 |  | 2 947.56 руб.
Тройник 87° D=250 мм (FU15-250) | FU15-250 |  | 11 930.38 руб.
Хомут-подвеска под монтажную ленту D=300 мм (VL12-300) | VL12-300 |  | 1 544.62 руб.
Шибер поворотный D=130 мм (SEW99-130) | SEW99-130 |  | 8 417.64 руб.
Труба 500 мм с круглым лючком ревизии D=115 мм (FU113-115) | FU113-115 |  | 2 667.28 руб.
Труба 500 мм с круглым лючком ревизии D=225 мм (FU113-225) | FU113-225 |  | 4 770.92 руб.
Труба 500 мм D=300 мм (FU03-300) | FU03-300 |  | 6 035.26 руб.
Труба 500 мм с круглым лючком ревизии D=60 мм (FU113-60) | FU113-60 |  | 1 544.62 руб.
Труба 500 мм с круглым лючком ревизии D=80 мм (FU113-80) | FU113-80 |  | 2 348.50 руб.
Труба 500 мм с круглым лючком ревизии D=100 мм (FU113-100) | FU113-100 |  | 2 246.86 руб.
Труба 500 мм D=60 мм (FU03-60) | FU03-60 |  | 1 264.34 руб.
Труба 500 мм D=80 мм (FU03-80) | FU03-80 |  | 1 544.62 руб.
Труба 500 мм D=100 мм (FU03-100) | FU03-100 |  | 1 966.58 руб.
Труба 500 мм D=115 мм (FU03-115) | FU03-115 |  | 2 246.86 руб.
Стеновой хомут с отступом 50-360 мм D=60 мм (VL293-60) | VL293-60 |  | 3 927.00 руб.
Стеновой хомут с отступом 50-360 мм D=80 мм (VL293-80) | VL293-80 |  | 4 071.76 руб.
Стеновой хомут с отступом 50-360 мм D=100 мм (VL293-100) | VL293-100 |  | 4 071.76 руб.
Стеновой хомут с отступом 50-360 мм D=115 мм (VL293-115) | VL293-115 |  | 4 211.90 руб.
Стеновой хомут с отступом 50-360 мм D=225 мм (VL293-225) | VL293-225 |  | 5 333.02 руб.
Стеновой хомут с отступом 50-360 мм D=250 мм (VL293-250) | VL293-250 |  | 5 470.08 руб.
Стеновой хомут с отступом 50-360 мм D=300 мм (VL293-300) | VL293-300 |  | 5 895.12 руб.
Труба 1000 мм с опускной петлёй D=300 мм (FU05-300) | FU05-300 |  | 12 209.12 руб.
Труба 500 мм с круглым лючком ревизии D=250 мм (FU113-250) | FU113-250 |  | 5 333.02 руб.
Труба 500 мм с круглым лючком ревизии D=300 мм (FU113-300) | FU113-300 |  | 6 318.62 руб.
Ревизия с прямоугольным лючком 210 х 140 мм D=60 мм (FU07-60) | FU07-60 |  | 3 087.70 руб.
Ревизия с прямоугольным лючком 210 х 140 мм D=80 мм (FU07-80) | FU07-80 |  | 3 649.80 руб.
Ревизия с прямоугольным лючком 210 х 140 мм D=100 мм (FU07-100) | FU07-100 |  | 4 211.90 руб.
Ревизия с прямоугольным лючком 210 х 140 мм D=115 мм (FU07-115) | FU07-115 |  | 4 630.78 руб.
Ревизия с прямоугольным лючком 300 х 150 мм D=60 мм (FU08-60) | FU08-60 |  | 3 511.20 руб.
Ревизия с прямоугольным лючком 300 х 150 мм D=80 мм (FU08-80) | FU08-80 |  | 4 211.90 руб.
Ревизия с прямоугольным лючком 300 х 150 мм D=100 мм (FU08-100) | FU08-100 |  | 4 914.14 руб.
Ревизия с прямоугольным лючком 300 х 150 мм D=115 мм (FU08-115) | FU08-115 |  | 5 470.08 руб.
Труба 1000 мм с опускной петлёй D=80 мм (FU05-80) | FU05-80 |  | 3 511.20 руб.
Труба 1000 мм с опускной петлёй D=100 мм (FU05-100) | FU05-100 |  | 4 352.04 руб.
Труба 1000 мм с опускной петлёй D=115 мм (FU05-115) | FU05-115 |  | 4 914.14 руб.
Труба 1000 мм с опускной петлёй D=250 мм (FU05-250) | FU05-250 |  | 10 244.08 руб.
Ревизия с прямоугольным лючком 210 х 140 мм D=250 мм (FU07-250) | FU07-250 |  | 8 141.98 руб.
Ревизия с прямоугольным лючком 210 х 140 мм D=300 мм (FU07-300) | FU07-300 |  | 9 544.92 руб.
Ревизия с прямоугольным лючком 300 х 150 мм D=225 мм (FU08-225) | FU08-225 |  | 8 982.82 руб.
Ревизия с прямоугольным лючком 300 х 150 мм D=250 мм (FU08-250) | FU08-250 |  | 9 823.66 руб.
Стеновой хомут жёсткий, отсуп до стенки трубы 50 мм D=300 мм (VL09-300) | VL09-300 |  | 3 649.80 руб.
Труба 1000 мм D=300 мм (FU02-300) | FU02-300 |  | 11 506.88 руб.
Тройник 87° D=300 мм (FU15-300) | FU15-300 |  | 15 299.90 руб.
Труба 1000 мм с опускной петлёй D=60 мм (FU05-60) | FU05-60 |  | 2 667.28 руб.
Сборник конденсата с выпуском L=250 мм D=225 мм (FU01-225) | FU01-225 |  | 4 490.64 руб.
Сборник конденсата с выпуском L=250 мм D=250 мм (FU01-250) | FU01-250 |  | 4 914.14 руб.
Сборник конденсата с выпуском L=250 мм D=300 мм (FU01-300) | FU01-300 |  | 5 895.12 руб.
Стеновой хомут жёсткий, отсуп до стенки трубы 50 мм D=60 мм (VL09-60) | VL09-60 |  | 980.98 руб.
Ревизия с прямоугольным лючком 300 х 150 мм D=300 мм (FU08-300) | FU08-300 |  | 11 506.88 руб.
Сборник конденсата с выпуском L=250 мм D=60 мм (FU01-60) | FU01-60 |  | 2 385.46 руб.
Сборник конденсата с выпуском L=250 мм D=80 мм (FU01-80) | FU01-80 |  | 2 525.60 руб.
Сборник конденсата с выпуском L=250 мм D=100 мм (FU01-100) | FU01-100 |  | 2 807.42 руб.
Стеновой хомут жёсткий, отсуп до стенки трубы 50 мм D=100 мм (VL09-100) | VL09-100 |  | 1 544.62 руб.
Стеновой хомут жёсткий, отсуп до стенки трубы 50 мм D=115 мм (VL09-115) | VL09-115 |  | 1 683.22 руб.
Стеновой хомут жёсткий, отсуп до стенки трубы 50 мм D=225 мм (VL09-225) | VL09-225 |  | 2 667.28 руб.
Стеновой хомут жёсткий, отсуп до стенки трубы 50 мм D=250 мм (VL09-250) | VL09-250 |  | 2 807.42 руб.
Стеновой хомут жёсткий, отсуп до стенки трубы 50 мм D=80 мм (VL09-80) | VL09-80 |  | 1 124.20 руб.
Тройник 87° D=80 мм (FU15-80) | FU15-80 |  | 3 371.06 руб.
Тройник 87° D=100 мм (FU15-100) | FU15-100 |  | 4 211.90 руб.
Тройник 87° D=115 мм (FU15-115) | FU15-115 |  | 4 914.14 руб.
Тройник 87° D=225 мм (FU15-225) | FU15-225 |  | 10 949.40 руб.
Труба 1000 мм D=60 мм (FU02-60) | FU02-60 |  | 2 385.46 руб.
Труба 1000 мм D=80 мм (FU02-80) | FU02-80 |  | 3 227.84 руб.
Труба 1000 мм D=100 мм (FU02-100) | FU02-100 |  | 3 927.00 руб.
Труба 1000 мм D=115 мм (FU02-115) | FU02-115 |  | 4 630.78 руб.
Тройник 45° D=60 мм (FU16-60) | FU16-60 |  | 2 667.28 руб.
Тройник 45° D=80 мм (FU16-80) | FU16-80 |  | 3 511.20 руб.
Тройник 45° D=100 мм (FU16-100) | FU16-100 |  | 4 490.64 руб.
Тройник 45° D=115 мм (FU16-115) | FU16-115 |  | 5 614.84 руб.
Тройник 45° D=225 мм (FU16-225) | FU16-225 |  | 15 156.68 руб.
Тройник 45° D=250 мм (FU16-250) | FU16-250 |  | 17 993.36 руб.
Тройник 45° D=300 мм (FU16-300) | FU16-300 |  | 21 895.72 руб.
Тройник 87° D=60 мм (FU15-60) | FU15-60 |  | 2 525.60 руб.
Труба 500 мм с круглым лючком ревизии D=130 мм (FU113-130) | FU113-130 |  | 2 947.56 руб.
Труба 500 мм с круглым лючком ревизии D=150 мм (FU113-150) | FU113-150 |  | 3 371.06 руб.
Труба 500 мм с круглым лючком ревизии D=180 мм (FU113-180) | FU113-180 |  | 3 927.00 руб.
Труба 500 мм с круглым лючком ревизии D=200 мм (FU113-200) | FU113-200 |  | 4 352.04 руб.
Уплотнительное кольцо внутреннее (силикон) D=130 мм (ALBI26-130) | ALBI26-130 |  | 140.14 руб.
Уплотнительное кольцо внутреннее (силикон) D=150 мм (ALBI26-150) | ALBI26-150 |  | 280.28 руб.
Уплотнительное кольцо внутреннее (силикон) D=180 мм (ALBI26-180) | ALBI26-180 |  | 280.28 руб.
Уплотнительное кольцо внутреннее (силикон) D=200 мм (ALBI26-200) | ALBI26-200 |  | 280.28 руб.
Хомут обжимной D=225 мм (FU45-225) | FU45-225 |  | 933.00 руб.
Хомут обжимной D=250 мм (FU45-250) | FU45-250 |  | 1 124.20 руб.
Хомут-подвеска под монтажную ленту D=130 мм (VL12-130) | VL12-130 |  | 840.84 руб.
Хомут-подвеска под монтажную ленту D=150 мм (VL12-150) | VL12-150 |  | 980.98 руб.
Хомут-подвеска под монтажную ленту D=180 мм (VL12-180) | VL12-180 |  | 1 124.20 руб.
Хомут-подвеска под монтажную ленту D=200 мм (VL12-200) | VL12-200 |  | 1 124.20 руб.
Труба 200 мм с отверстием для измерений, D=180 мм (FU112-180) | FU112-180 |  | 3 371.06 руб.
Сборник сажи с выпуском конденсата с муфтой и заглушкой 1/2" | FU01A 250
Дверка ревизии 210 х 140 мм, вставка 60 мм | FU0960
Колено 90° D=160 мм (FU29-160) | FU29-160 |  | 4 138.00 руб.
Труба 1000 мм D=160 мм (FU02-160) | FU02-160 |  | 6 271.00 руб.
Труба 500 мм D=160 мм (FU03-160) | FU03-160 |  | 3 204.00 руб.
Стеновой хомут жёсткий, отсуп до стенки трубы 50 мм D=160 мм (VL09-160) | VL09-160 |  | 2 004.00 руб.
Хомут обжимной D=160 мм (FU45-160) | FU45-160 |  | 800.00 руб.
Колено 15° D=100 мм (FU17-100) | FU17-100
Двустенная система DW-FU, JEREMIAS | Артикул | Фотография | Цена
Воротник/Стеновая розетка D=130 мм (DW31-130) | DW31-130 |  | 1 369.06 руб.
Воротник/Стеновая розетка D=150 мм (DW31-150) | DW31-150 |  | 1 369.06 руб.
Воротник/Стеновая розетка D=180 мм (DW31-180) | DW31-180 |  | 1 506.12 руб.
Воротник/Стеновая розетка D=200 мм (DW31-200) | DW31-200 |  | 1 506.12 руб.
Воротник/Стеновая розетка D=250 мм (DW31-250) | DW31-250 |  | 1 778.70 руб.
Дождевой колпак D=130 мм (DW33-130) | DW33-130 |  | 3 558.94 руб.
Дождевой колпак D=150 мм (DW33-150) | DW33-150 |  | 3 970.12 руб.
Дождевой колпак D=180 мм (DW33-180) | DW33-180 |  | 4 928.00 руб.
Дождевой колпак D=200 мм (DW33-200) | DW33-200 |  | 5 747.28 руб.
Дождевой колпак D=250 мм (DW33--250) | DW33-250 |  | 7 801.64 руб.
Заглушка с ручкой для DW11 D=130 мм (DW43-130) | DW43-130 |  | 3 558.94 руб.
Заглушка с ручкой для DW11 D=150 мм (DW43-150) | DW43-150 |  | 3 970.12 руб.
Заглушка с ручкой для DW11 D=180 мм (DW43-180) | DW43-180 |  | 4 515.28 руб.
Заглушка с ручкой для DW11 D=200 мм (DW43-200) | DW43-200 |  | 4 928.00 руб.
Клапан (Шибер) поворотный D=130 мм (SDW99-130) | SDW99-130 |  | 13 547.38 руб.
Клапан (Шибер) поворотный D=150 мм (SDW99-150) | SDW99-150 |  | 15 324.54 руб.
Клапан (Шибер) поворотный D=180 мм (SDW99-180) | SDW99-180 |  | 17 928.68 руб.
Клапан (Шибер) поворотный D=200 мм (SDW99-200) | SDW99-200 |  | 19 704.30 руб.
Колено 30° D=130 мм (DW17-130) | DW17-130 |  | 8 345.26 руб.
Колено 30° D=150 мм (DW17-150) | DW17-150 |  | 9 441.74 руб.
Колено 30° D=180 мм (DW17-180) | DW17-180 |  | 10 946.32 руб.
Колено 30° D=200 мм (DW17-200) | DW17-200 |  | 12 042.80 руб.
Колено 45° D=130 мм (DW18-130) | DW18-130 |  | 8 895.04 руб.
Колено 45° D=150 мм (DW18-150) | DW18-150 |  | 10 262.56 руб.
Колено 45° D=180 мм (DW18-180) | DW18-180 |  | 12 042.80 руб.
Колено 45° D=200 мм (DW18-200) | DW18-200 |  | 13 547.38 руб.
Колено 87° D=130 мм (DW64-130) | DW64-130 |  | 11 767.14 руб.
Колено 87° D=150 мм (DW64-150) | DW64-150 |  | 13 411.86 руб.
Колено 87° D=180 мм (DW64-180) | DW64-180 |  | 18 883.48 руб.
Колено 87° D=200 мм (DW64-200) | DW64-200 |  | 18 883.48 руб.
Колено 87° D=250 мм (DW64-250) | DW64-250 |  | 27 502.86 руб.
Колено 87° с лючком ревизии для газа и жидкого топлива D=130 мм (DW67-130) | DW67-130 |  | 12 315.38 руб.
Колено 87° с лючком ревизии для газа и жидкого топлива D=150 мм (DW67-150) | DW67-150 |  | 16 556.54 руб.
Колено 87° с лючком ревизии для газа и жидкого топлива D=180 мм (DW67-180) | DW67-180 |  | 18 609.36 руб.
Колено 87° с лючком ревизии для газа и жидкого топлива D=200 мм (DW67-200) | DW67-200 |  | 21 620.06 руб.
Колено 90° D=130 мм (DW60-130) | DW60-130 |  | 11 767.14 руб.
Колено 90° D=150 мм (DW60-150) | DW60-150 |  | 13 411.86 руб.
Колено 90° D=180 мм (DW60-180) | DW60-180 |  | 18 883.48 руб.
Колено 90° D=200 мм (DW60-200) | DW60-200 |  | 18 883.48 руб.
Колено 90° с лючком ревизии для газа и жидкого топлива D=130 мм (DW19-130) | DW19-130 |  | 12 315.38 руб.
Колено 90° с лючком ревизии для газа и жидкого топлива D=150 мм (DW19-150) | DW19-150 |  | 16 556.54 руб.
Колено 90° с лючком ревизии для газа и жидкого топлива D=180 мм (DW19-180) | DW19-180 |  | 18 609.36 руб.
Колено 90° с лючком ревизии для газа и жидкого топлива D=200 мм (DW19-200) | DW19-200 |  | 21 620.06 руб.
Опорная консоль с отступом 150-250 мм D=130 мм (DW02-130) | DW02-130 |  | 9 717.40 руб.
Опорная консоль с отступом 150-250 мм D=150 мм (DW02-150) | DW02-150 |  | 10 538.22 руб.
Опорная консоль с отступом 150-250 мм D=180 мм (DW02-180) | DW02-180 |  | 11 357.50 руб.
Опорная консоль с отступом 150-250 мм D=200 мм (DW02-200) | DW02-200 |  | 12 315.38 руб.
Опорная консоль с отступом 250-360 мм D=130 мм (DW49-130) | DW49-130 |  | 12 860.54 руб.
Опорная консоль с отступом 250-360 мм D=150 мм (DW49-150) | DW49-150 |  | 13 682.90 руб.
Опорная консоль с отступом 250-360 мм D=180 мм (DW49-180) | DW49-180 |  | 14 777.84 руб.
Опорная консоль с отступом 250-360 мм D=200 мм (DW49-200) | DW49-200 |  | 15 189.02 руб.
Опорная консоль с отступом 250-360 мм D=250 мм (DW49-250) | DW49-250 |  | 16 969.26 руб.
Опорная консоль с отступом 50-150 мм D=130 мм (DW01-130) | DW01-130 |  | 7 938.70 руб.
Опорная консоль с отступом 50-150 мм D=150 мм (DW01-150) | DW01-150 |  | 8 895.04 руб.
Опорная консоль с отступом 50-150 мм D=180 мм (DW01-180) | DW01-180 |  | 9 717.40 руб.
Опорная консоль с отступом 50-150 мм D=200 мм (DW01-200) | DW01-200 |  | 9 986.90 руб.
Опорная консоль с отступом 50-150 мм D=250 мм (DW01-250) | DW01-250 |  | 11 493.02 руб.
Опорная консоль с отступом 50-150 мм D=300 мм (DW01-300) | DW01-300 |  | 12 315.38 руб.
Опорный патрубок-телескоп 60-520 мм с элементом DW6 D=130 мм (DW03-130) | DW03-130 |  | 15 872.78 руб.
Опорный патрубок-телескоп 60-520 мм с элементом DW6 D=150 мм (DW03-150) | DW03-150 |  | 17 791.62 руб.
Опорный патрубок-телескоп 60-520 мм с элементом DW6 D=180 мм (DW03-180) | DW03-180 |  | 20 523.58 руб.
Опорный патрубок-телескоп 60-520 мм с элементом DW6 D=200 мм (DW03-200) | DW03-200 |  | 22 713.46 руб.
Переход DW - EW D = 130 мм (DW37A-130) | DW37A-130 |  | 4 105.64 руб.
Переход DW - EW D = 150 мм (DW37A-150) | DW37A-150 |  | 4 652.34 руб.
Переход DW - EW D = 180 мм (DW37A-180) | DW37A-180 |  | 5 473.16 руб.
Переход DW - EW D = 200 мм (DW37A-200) | DW37A-200 |  | 6 021.40 руб.
Переход EW - DW D = 130 мм (DW37-130) | DW37-130 |  | 4 450.60 руб.
Переход EW - DW D = 150 мм (DW37-150) | DW37-150 |  | 4 652.34 руб.
Переход EW - DW D = 180 мм (DW37-180) | DW37-180 |  | 5 473.16 руб.
Переход EW - DW D = 200 мм (DW37-200) | DW37-200 |  | 6 021.40 руб.
Переход EW - DW D = 225 мм (DW37-225) | DW37-225 |  | 6 702.08 руб.
Пластина основания напольная с выпуском конденсата D=130 мм (DW66-130) | DW66-130 |  | 6 568.10 руб.
Пластина основания напольная с выпуском конденсата D=150 мм (DW66-150) | DW66-150 |  | 7 388.92 руб.
Пластина основания напольная с выпуском конденсата D=180 мм (DW66-180) | DW66-180 |  | 8 620.92 руб.
Пластина основания напольная с выпуском конденсата D=200 мм (DW66-200) | DW66-200 |  | 9 578.80 руб.
Пластина основания с боковым выпуском конденсата D=130 мм (DW06-130) | DW06-130 |  | 7 388.92 руб.
Пластина основания с боковым выпуском конденсата D=150 мм (DW06-150) | DW06-150 |  | 8 206.66 руб.
Пластина основания с боковым выпуском конденсата D=180 мм (DW06-180) | DW06-180 |  | 9 578.80 руб.
Пластина основания с боковым выпуском конденсата D=200 мм (DW06-200) | DW06-200 |  | 10 538.22 руб.
Пластина основания проходная D=130 мм (DW07-130) | DW07-130 |  | 8 895.04 руб.
Пластина основания проходная D=150 мм (DW07-150) | DW07-150 |  | 9 849.84 руб.
Пластина основания проходная D=180 мм (DW07-180) | DW07-180 |  | 11 220.44 руб.
Пластина основания проходная D=200 мм (DW07-200) | DW07-200 |  | 12 179.86 руб.
Пластина основания проходная D=250 мм (DW07-250) | DW07-250 |  | 14 639.24 руб.
Пластина основания с нижним выпуском конденсата D=130 мм (DW05-130) | DW05-130 |  | 7 388.92 руб.
Пластина основания с нижним выпуском конденсата D=150 мм (DW05-150) | DW05-150 |  | 8 206.66 руб.
Пластина основания с нижним выпуском конденсата D=180 мм (DW05-180) | DW05-180 |  | 9 578.80 руб.
Пластина основания с нижним выпуском конденсата D=200 мм (DW05-200) | DW05-200 |  | 10 538.22 руб.
Проход сгораемой стены/перекрытия D=130 мм (DW130-130) | DW130-130 |  | 10 809.26 руб.
Проход сгораемой стены/перекрытия D=150 мм (DW130-150) | DW130-150 |  | 11 357.50 руб.
Проход сгораемой стены/перекрытия D=180 мм (DW130-180) | DW130-180 |  | 12 042.80 руб.
Проход сгораемой стены/перекрытия D=200 мм (DW130-200) | DW130-200 |  | 12 584.88 руб.
Проход сгораемой стены/перекрытия, двусторонний D=130 мм (DW131-130) | DW131-130 |  | 21 620.06 руб.
Проход сгораемой стены/перекрытия, двусторонний D=150 мм (DW131-150) | DW131-150 |  | 22 713.46 руб.
Проход сгораемой стены/перекрытия, двусторонний D=180 мм (DW131-180) | DW131-180 |  | 24 221.12 руб.
Проход сгораемой стены/перекрытия, двусторонний D=200 мм (DW131-200) | DW131-200 |  | 25 175.92 руб.
Проход ч/кровлю с уклоном 5°-15°,нержавеющий фартук D=130 мм (DW81-130) | DW81-130 |  | 11 493.02 руб.
Проход ч/кровлю с уклоном 5°-15°,нержавеющий фартук D=150 мм (DW81-150) | DW81-150 |  | 12 452.44 руб.
Проход ч/кровлю с уклоном 5°-15°,нержавеющий фартук D=180 мм (DW81-180) | DW81-180 |  | 12 997.60 руб.
Проход ч/кровлю с уклоном 5°-15°,нержавеющий фартук D=200 мм (DW81-200) | DW81-200 |  | 13 819.96 руб.
Проход ч/кровлю с уклоном 16°-25°,нержавеющий фартук D=130 мм (DW82-130) | DW82-130 |  | 11 083.38 руб.
Проход ч/кровлю с уклоном 16°-25°,нержавеющий фартук D=150 мм (DW82-150) | DW82-150 |  | 11 767.14 руб.
Проход ч/кровлю с уклоном 16°-25°,нержавеющий фартук D=180 мм (DW82-180) | DW82-180 |  | 12 725.02 руб.
Проход ч/кровлю с уклоном 16°-25°,нержавеющий фартук D=200 мм (DW82-200) | DW82-200 |  | 13 273.26 руб.
Проход ч/кровлю с уклоном 16°-25°,нержавеющий фартук D=250 мм (DW82-250) | DW82-250 |  | 14 916.44 руб.
Проход ч/кровлю с уклоном 26°-35°, нержавеющий фартук D=130 мм (DW39-130) | DW39-130 |  | 9 306.22 руб.
Проход ч/кровлю с уклоном 26°-35°, нержавеющий фартук D=150 мм (DW39-150) | DW39-150 |  | 9 849.84 руб.
Проход ч/кровлю с уклоном 26°-35°, нержавеющий фартук D=180 мм (DW39-180) | DW39-180 |  | 10 809.26 руб.
Проход ч/кровлю с уклоном 26°-35°, нержавеющий фартук D=200 мм (DW39-200) | DW39-200 |  | 11 357.50 руб.
Проход ч/кровлю с уклоном 26°-35°, нержавеющий фартук D=250 мм (DW39-250) | DW39-250 |  | 12 860.54 руб.
Проход ч/кровлю с уклоном 36°-45°,нержавеющий фартук D=130 мм (DW83-130) | DW83-130 |  | 12 042.80 руб.
Проход ч/кровлю с уклоном 36°-45°,нержавеющий фартук D=150 мм (DW83-150) | DW83-150 |  | 12 725.02 руб.
Проход ч/кровлю с уклоном 36°-45°,нержавеющий фартук D=180 мм (DW83-180) | DW83-180 |  | 13 819.96 руб.
Проход ч/кровлю с уклоном 36°-45°,нержавеющий фартук D=200 мм (DW83-200) | DW83-200 |  | 14 502.18 руб.
Проход ч/кровлю с уклоном 36°-45°,нержавеющий фартук D=250 мм (DW83-250) | DW83-250 |  | 16 145.36 руб.
Проход ч/кровлю с уклоном 16°-25°,свинцовый фартук D=130 мм (DW59-130) | DW59-130 |  | 12 584.88 руб.
Проход ч/кровлю с уклоном 16°-25°,свинцовый фартук D=150 мм (DW59-150) | DW59-150 |  | 13 273.26 руб.
Проход ч/кровлю с уклоном 16°-25°,свинцовый фартук D=180 мм (DW59-180) | DW59-180 |  | 14 368.20 руб.
Проход ч/кровлю с уклоном 16°-25°,свинцовый фартук D=200 мм (DW59-200) | DW59-200 |  | 15 053.50 руб.
Проход ч/кровлю с уклоном 26°-35°,свинцовый фартук D=130 мм (DW38-130) | DW38-130 |  | 11 083.38 руб.
Проход ч/кровлю с уклоном 26°-35°,свинцовый фартук D=150 мм (DW38-150) | DW38-150 |  | 11 767.14 руб.
Проход ч/кровлю с уклоном 26°-35°,свинцовый фартук D=180 мм (DW38-180) | DW38-180 |  | 12 860.54 руб.
Проход ч/кровлю с уклоном 26°-35°,свинцовый фартук D=200 мм (DW38-200) | DW38-200 |  | 13 547.38 руб.
Проход ч/кровлю с уклоном 36°-45°, свинцовый фартук D=130 мм (DW54-130) | DW54-130 |  | 13 682.90 руб.
Проход ч/кровлю с уклоном 36°-45°, свинцовый фартук D=150 мм (DW54-150) | DW54-150 |  | 14 502.18 руб.
Проход ч/кровлю с уклоном 36°-45°, свинцовый фартук D=180 мм (DW54-180) | DW54-180 |  | 15 735.72 руб.
Проход ч/кровлю с уклоном 5°-15° свинцовый фартук D=130 мм (DW53-130) | DW53-130 |  | 12 315.38 руб.
Проход ч/кровлю с уклоном 5°-15° свинцовый фартук D=150 мм (DW53-150) | DW53-150 |  | 12 997.60 руб.
Проход ч/кровлю с уклоном 5°-15° свинцовый фартук D=180 мм (DW53-180) | DW53-180 |  | 13 957.02 руб.
Проход ч/кровлю с уклоном 5°-15° свинцовый фартук D=200 мм (DW53-200) | DW53-200 |  | 14 639.24 руб.
Проход через плоскую кровлю нержавеющий фартук, с воротником D=130 мм (DW52-130) | DW52-130 |  | 9 986.90 руб.
Проход через плоскую кровлю нержавеющий фартук, с воротником D=150 мм (DW52-150) | DW52-150 |  | 10 399.62 руб.
Проход через плоскую кровлю нержавеющий фартук, с воротником D=180 мм (DW52-180) | DW52-180 |  | 11 357.50 руб.
Проход через плоскую кровлю нержавеющий фартук, с воротником D=200 мм (DW52-200) | DW52-200 |  | 12 584.88 руб.
Раздвижной элемент 320-480 мм D=130 мм (DW50-130) | DW50-130 |  | 12 042.80 руб.
Раздвижной элемент 320-480 мм D=150 мм (DW50-150) | DW50-150 |  | 13 411.86 руб.
Раздвижной элемент 320-480 мм D=180 мм (DW50-180) | DW50-180 |  | 15 600.20 руб.
Раздвижной элемент 320-480 мм D=200 мм (DW50-200) | DW50-200 |  | 17 106.32 руб.
Ревизия с прямоугольным лючком и дверкой D=130 мм (DW10-130) | DW10-130 |  | 22 852.06 руб.
Ревизия с прямоугольным лючком и дверкой D=150 мм (DW10-150) | DW10-150 |  | 24 082.52 руб.
Ревизия с прямоугольным лючком и дверкой D=180 мм (DW10-180) | DW10-180 |  | 26 407.92 руб.
Ревизия с прямоугольным лючком и дверкой D=200 мм (DW10-200) | DW10-200 |  | 30 378.04 руб.
Сборник сажи с ручкой и выпуском конденсата D=130 мм (DW44-130) | DW44-130 |  | 5 610.22 руб.
Сборник сажи с ручкой и выпуском конденсата D=150 мм (DW44-150) | DW44-150 |  | 6 432.58 руб.
Сборник сажи с ручкой и выпуском конденсата D=180 мм (DW44-180) | DW44-180 |  | 7 525.98 руб.
Сборник сажи с ручкой и выпуском конденсата D=200 мм (DW44-200) | DW44-200 |  | 8 345.26 руб.
Сборник сажи с ручкой и выпуском конденсата D=250 мм (DW44-250) | DW44-250 |  | 10 538.22 руб.
Стеновая консоль тип I, L=350 мм с подпоркой (DW391) | DW391 |  | 7 016.24 руб.
Стеновая консоль тип II, L=500 мм с подпоркой (DW392) | DW392 |  | 7 609.00 руб.
Стеновой/потолочный хомут, регулируемый D=130 мм отступ 50-150 мм (DW22-130) | DW22-130 |  | 3 147.76 руб.
Стеновой/потолочный регулируемый хомут D=130 мм отступ 150-250 мм (DW23-130) | DW23-130 |  | 3 423.42 руб.
Стеновой/потолочный регулируемый хомут D=130 мм отступ 250-360 мм (DW24-130) | DW24-130 |  | 3 828.44 руб.
Стеновой/потолочный хомут, регулируемый D=150 мм отступ 50-150 мм (DW22-150) | DW22-150 |  | 3 286.36 руб.
Стеновой/потолочный регулируемый хомут D=150 мм отступ 150-250 мм (DW23-150) | DW23-150 |  | 3 558.94 руб.
Стеновой/потолочный регулируемый хомут D=150 мм отступ 250-360 мм (DW24-150) | DW24-150 |  | 3 970.12 руб.
Стеновой/потолочный хомут, регулируемый D=180 мм отступ 50-150 мм (DW22-180) | DW22-180 |  | 3 423.42 руб.
Стеновой/потолочный регулируемый хомут D=180 мм отступ 150-250 мм (DW23-180) | DW23-180 |  | 3 828.44 руб.
Стеновой/потолочный регулируемый хомут D=180 мм отступ 250-360 мм (DW24-180) | DW24-180 |  | 4 242.70 руб.
Стеновой/потолочный хомут, регулируемый D=200 мм отступ 50-150 мм (DW22-200) | DW22-200 |  | 3 691.38 руб.
Стеновой/потолочный регулируемый хомут D=200 мм отступ 150-250 мм (DW23-200) | DW23-200 |  | 3 970.12 руб.
Стеновой/потолочный регулируемый хомут D=200 мм отступ 250-360 мм (DW24-200) | DW24-200 |  | 4 378.22 руб.
Стеновой/потолочный хомут, регулируемый D=250 мм отступ 50-150 мм (DW22-250) | DW22-250 |  | 5 200.58 руб.
Стеновой/потолочный хомут D=130 мм отступ 50 мм (DW21-130) | DW21-130 |  | 1 869.56 руб.
Стеновой/потолочный хомут D=150 мм отступ 50 мм (DW21-150) | DW21-150 |  | 2 017.40 руб.
Стеновой/потолочный хомут D=180 мм отступ 50 мм (DW21-180) | DW21-180 |  | 2 160.62 руб.
Стеновой/потолочный хомут D=200 мм отступ 50 мм (DW21-200) | DW21-200 |  | 2 116.00 руб.
Стеновой/потолочный хомут D=250 мм отступ 50 мм (DW21-250) | DW21-250 |  | 2 879.80 руб.
Тройник 45° D=130 мм (DW12-130) | DW12-130 |  | 19 296.20 руб.
Тройник 45° D=150 мм (DW12-150) | DW12-150 |  | 21 620.06 руб.
Тройник 45° D=180 мм (DW12-180) | DW12-180 |  | 27 778.52 руб.
Тройник 45° D=200 мм (DW12-200) | DW12-200 |  | 30 205.56 руб.
Тройник 87° D=130 мм (DW11-130) | DW11-130 |  | 17 106.32 руб.
Тройник 87° D=150 мм (DW11-150) | DW11-150 |  | 19 017.46 руб.
Тройник 87° D=180 мм (DW11-180) | DW11-180 |  | 21 755.58 руб.
Тройник 87° D=200 мм (DW11-200) | DW11-200 |  | 23 669.80 руб.
Тройник 87° D=250 мм (DW11-250) | DW11-250 |  | 28 051.10 руб.
Тройник 87° с противоположными входом и дверкой ревизии D=130 мм (DW11A-130) | DW11A-130 |  | 27 367.34 руб.
Тройник 87° с противоположными входом и дверкой ревизии D=150 мм (DW11A-150) | DW11A-150 |  | 29 828.26 руб.
Тройник 87° с противоположными входом и дверкой ревизии D=180 мм (DW11A-180) | DW11A-180 |  | 32 837.42 руб.
Тройник 87° с противоположными входом и дверкой ревизии D=200 мм (DW11A-200) | DW11A-200 |  | 35 165.90 руб.
Тройник 90° D=130 мм (DW317-130) | DW317-130 |  | 17 106.32 руб.
Тройник 90° D=150 мм (DW317-150) | DW317-150 |  | 19 017.46 руб.
Тройник 90° D=180 мм (DW317-180) | DW317-180 |  | 21 755.58 руб.
Тройник 90° D=200 мм (DW317-200) | DW317-200 |  | 23 669.80 руб.
Труба 1000 мм D=130 мм (DW13-130) | DW13-130 |  | 13 273.26 руб.
Труба 1000 мм D=150 мм (DW13-150) | DW13-150 |  | 14 916.44 руб.
Труба 1000 мм D=180 мм (DW13-180) | DW13-180 |  | 17 375.82 руб.
Труба 1000 мм D=200 мм (DW13-200) | DW13-200 |  | 18 883.48 руб.
Труба 1000 мм D=250 мм (DW13-250) | DW13-250 |  | 22 852.06 руб.
Труба 250 мм D=130 мм (DW15-130) | DW15-130 |  | 4 242.70 руб.
Труба 250 мм D=150 мм (DW15-150) | DW15-150 |  | 4 652.34 руб.
Труба 250 мм D=180 мм (DW15-180) | DW15-180 |  | 5 333.02 руб.
Труба 250 мм D=200 мм (DW15-200) | DW15-200 |  | 5 884.34 руб.
Труба 250 мм для измерений и отвода конденсата D=130 мм (DW51-130) | DW51-130 |  | 7 525.98 руб.
Труба 250 мм для измерений и отвода конденсата D=150 мм (DW51-150) | DW51-150 |  | 8 345.26 руб.
Труба 250 мм для измерений и отвода конденсата D=180 мм (DW51-180) | DW51-180 |  | 9 578.80 руб.
Труба 250 мм для измерений и отвода конденсата D=200 мм (DW51-200) | DW51-200 |  | 10 399.62 руб.
Труба 500 мм D=130 мм (DW14-130) | DW14-130 |  | 7 251.86 руб.
Труба 500 мм D=150 мм (DW14-150) | DW14-150 |  | 8 072.68 руб.
Труба 500 мм D=180 мм (DW14-180) | DW14-180 |  | 9 306.22 руб.
Труба 500 мм D=200 мм (DW14-200) | DW14-200 |  | 10 262.56 руб.
Труба 500 мм D=250 мм (DW14-250) | DW14-250 |  | 12 179.86 руб.
Труба с лючком ревизии D=130 мм (DW68-130) | DW68-130 |  | 9 578.80 руб.
Труба с лючком ревизии D=150 мм (DW68-150) | DW68-150 |  | 10 675.28 руб.
Труба с лючком ревизии D=180 мм (DW68-180) | DW68-180 |  | 12 315.38 руб.
Труба с лючком ревизии D=200 мм (DW68-200) | DW68-200 |  | 13 411.86 руб.
Устье D=130 мм (DW32-130) | DW32-130 |  | 3 691.38 руб.
Устье D=150 мм (DW32-150) | DW32-150 |  | 4 242.70 руб.
Устье D=180 мм (DW32-180) | DW32-180 |  | 4 928.00 руб.
Устье D=200 мм (DW32-200) | DW32-200 |  | 5 333.02 руб.
Устье D=250 мм (DW32-250) | DW32-250 |  | 6 563.48 руб.
Проход кровли, уклон от 10° силиконовый угловой D 203-280 мм (Маcтер-Флэш) серый (RES №2 203-280) | RES №2 203-280 |  | 7 059.36 руб.
Воротник/Стеновая розетка D=225 мм (DW31-225) | DW31-225 |  | 1 641.64 руб.
Воротник/Стеновая розетка D=80 мм (DW31-80) | DW31-80 |  | 1 232.00 руб.
Воротник/Стеновая розетка D=100 мм (DW31-100) | DW31-100 |  | 1 232.00 руб.
Воротник/Стеновая розетка D=115 мм (DW31-115) | DW31-115 |  | 1 369.06 руб.
Воротник/Стеновая розетка D=300 мм (DW31-300) | DW31-300 |  | 1 917.30 руб.
Дождевой колпак D=80 мм (DW33-80) | DW33-80 |  | 2 599.52 руб.
Дождевой колпак D=100 мм (DW33-100) | DW33-100 |  | 2 873.64 руб.
Дождевой колпак D=115 мм (DW33-115) | DW33-115 |  | 3 286.36 руб.
Дождевой колпак D=225 мм (DW33-225) | DW33-225 |  | 6 160.00 руб.
Дождевой колпак D=300 мм (DW33-300) | DW33-300 |  | 9 441.74 руб.
Заглушка с ручкой для DW11 D=80 мм (DW43-80) | DW43-80 |  | 2 736.58 руб.
Заглушка с ручкой для DW11 D=100 мм (DW43-100) | DW43-100 |  | 3 147.76 руб.
Заглушка с ручкой для DW11 D=115 мм (DW43-115) | DW43-115 |  | 3 423.42 руб.
Заглушка с ручкой для DW11 D=225 мм (DW43-225) | DW43-225 |  | 5 473.16 руб.
Заглушка с ручкой для DW11 D=250 мм (DW43-250) | DW43-250 |  | 6 021.40 руб.
Заглушка с ручкой для DW11 D=300 мм (DW43-300) | DW43-300 |  | 7 114.80 руб.
Клапан (Шибер) поворотный D=80 мм (SDW99-80) | SDW99-80 |  | 9 717.40 руб.
Клапан (Шибер) поворотный D=100 мм (SDW99-100) | SDW99-100 |  | 11 220.44 руб.
Клапан (Шибер) поворотный D=115 мм (SDW99-115) | SDW99-115 |  | 12 452.44 руб.
Клапан (Шибер) поворотный D=225 мм (SDW99-225) | SDW99-225 |  | 21 755.58 руб.
Клапан (Шибер) поворотный D=300 мм (SDW99-300) | SDW99-300 |  | 29 555.68 руб.
Колено 30° D=80 мм (DW17-80) | DW17-80 |  | 5 747.28 руб.
Колено 30° D=100 мм (DW17-100) | DW17-100 |  | 6 840.68 руб.
Колено 30° D=115 мм (DW17-115) | DW17-115 |  | 7 664.58 руб.
Колено 30° D=225 мм (DW17-225) | DW17-225 |  | 13 682.90 руб.
Колено 30° D=250 мм (DW17-250) | DW17-250 |  | 15 872.78 руб.
Колено 30° D=300 мм (DW17-300) | DW17-300 |  | 17 928.68 руб.
Колено 45° D=80 мм (DW18-80) | DW18-80 |  | 6 432.58 руб.
Колено 45° D=100 мм (DW18-100) | DW18-100 |  | 7 525.98 руб.
Колено 45° D=115 мм (DW18-115) | DW18-115 |  | 8 206.66 руб.
Колено 45° D=225 мм (DW18-225) | DW18-225 |  | 18 198.18 руб.
Колено 87° D=80 мм (DW64-80) | DW64-80 |  | 8 072.68 руб.
Колено 87° D=100 мм (DW64-100) | DW64-100 |  | 9 578.80 руб.
Колено 87° D=115 мм (DW64-115) | DW64-115 |  | 10 675.28 руб.
Колено 87° D=225 мм (DW64-225) | DW64-225 |  | 25 862.76 руб.
Колено 87° D=300 мм (DW64-300) | DW64-300 |  | 30 378.04 руб.
Колено 87° с лючком ревизии для газа и жидкого топлива D=80 мм (DW67-80) | DW67-80 |  | 8 485.40 руб.
Колено 87° с лючком ревизии для газа и жидкого топлива D=100 мм (DW67-100) | DW67-100 |  | 11 767.14 руб.
Колено 87° с лючком ревизии для газа и жидкого топлива D=115 мм (DW67-115) | DW67-115 |  | 12 042.80 руб.
Колено 87° с лючком ревизии для газа и жидкого топлива D=225 мм (DW67-225) | DW67-225 |  | 24 221.12 руб.
Колено 87° с лючком ревизии для газа и жидкого топлива D=250 мм (DW67-250) | DW67-250 |  | 26 817.56 руб.
Колено 87° с лючком ревизии для газа и жидкого топлива D=300 мм (DW67-300) | DW67-300 |  | 32 976.02 руб.
Клапан (Шибер) поворотный D=250 мм (SDW99-250) | SDW99-250 |  | 24 492.16 руб.
Хомут молниезащиты D=180 мм (DW69-180) | DW69-180 |  | 3 024.56 руб.
Стеновой/потолочный хомут D=225 мм отступ 50 мм (DW21-225) | DW21-225 |  | 2 736.58 руб.
Хомут 3-точечный под растяжи D=150 мм (DW42-150) | DW42-150 |  | 1 369.06 руб.
Хомут 3-точечный под растяжи D=250 мм (DW42-250) | DW42-250 |  | 1 538.00 руб.
Проход кровли, уклон от 10° силиконовый угловой D 75-200 мм (Маcтер-Флэш) серый (RES №1 75-200) | RES №1 75-200 |  | 4 706.24 руб.
Проход кровли, уклон от 10° силиконовый угловой D 254-467 мм (Маcтер-Флэш) серебро (RES №3 254-467) | RES №3 254-467 |  | 16 866.08 руб.
Проход кровли, уклон от 10° силиконовый угловой D 157-280 мм (Маcтер-Флэш) серый (RES №7 157-280) | RES №7 157-280 |  | 5 490.10 руб.
Проход кровли, уклон от 10° силиконовый угловой D 178-330 мм (Маcтер-Флэш) серый (RES №8 178-330) | RES №8 178-330 |  | 5 542.46 руб.
Колено 90° D=80 мм (DW60-80) | DW60-80 |  | 8 072.68 руб.
Колено 90° D=100 мм (DW60-100) | DW60-100 |  | 9 578.80 руб.
Колено 90° D=115 мм (DW60-115) | DW60-115 |  | 10 675.28 руб.
Колено 90° D=225 мм (DW60-225) | DW60-225 |  | 25 862.76 руб.
Колено 90° D=250 мм (DW60-250) | DW60-250 |  | 27 502.86 руб.
Колено 90° D=300 мм (DW60-300) | DW60-300 |  | 30 378.04 руб.
Колено 90° с лючком ревизии для газа и жидкого топлива D=80 мм (DW19-80) | DW19-80 |  | 8 485.40 руб.
Колено 90° с лючком ревизии для газа и жидкого топлива D=100 мм (DW19-100) | DW19-100 |  | 11 767.14 руб.
Колено 90° с лючком ревизии для газа и жидкого топлива D=115 мм (DW19-115) | DW19-115 |  | 12 042.80 руб.
Колено 90° с лючком ревизии для газа и жидкого топлива D=225 мм (DW19-225) | DW19-225 |  | 24 221.12 руб.
Колено 90° с лючком ревизии для газа и жидкого топлива D=250 мм (DW19-250) | DW19-250 |  | 26 817.56 руб.
Колено 90° с лючком ревизии для газа и жидкого топлива D=300 мм (DW19-300) | DW19-300 |  | 32 976.02 руб.
Опорная консоль с отступом 50-150 мм D=80 мм (DW01-80) | DW01-80 |  | 7 251.86 руб.
Опорная консоль с отступом 50-150 мм D=100 мм (DW01-100) | DW01-100 |  | 7 251.86 руб.
Опорная консоль с отступом 50-150 мм D=115 мм (DW01-115) | DW01-115 |  | 7 664.58 руб.
Опорная консоль с отступом 150-250 мм D=80 мм (DW02-80) | DW02-80 |  | 9 717.40 руб.
Опорная консоль с отступом 150-250 мм D=100 мм (DW02-100) | DW02-100 |  | 9 717.40 руб.
Опорная консоль с отступом 150-250 мм D=115 мм (DW02-115) | DW02-115 |  | 9 717.40 руб.
Опорная консоль с отступом 150-250 мм D=225 мм (DW02-225) | DW02-225 |  | 12 315.38 руб.
Опорная консоль с отступом 150-250 мм D=300 мм (DW02-300) | DW02-300 |  | 14 095.62 руб.
Опорная консоль с отступом 250-360 мм D=80 мм (DW49-80) | DW49-80 |  | 12 860.54 руб.
Опорная консоль с отступом 250-360 мм D=100 мм (DW49-100) | DW49-100 |  | 12 860.54 руб.
Опорная консоль с отступом 250-360 мм D=115 мм (DW49-115) | DW49-115 |  | 12 860.54 руб.
Опорная консоль с отступом 250-360 мм D=225 мм (DW49-225) | DW49-225 |  | 15 189.02 руб.
Опорная консоль с отступом 250-360 мм D=300 мм (DW49-300) | DW49-300 |  | 17 928.68 руб.
Опорный патрубок-телескоп 60-520 мм с элементом DW6 D=80 мм (DW03-80) | DW03-80 |  | 11 633.16 руб.
Опорный патрубок-телескоп 60-520 мм с элементом DW6 D=100 мм (DW03-100) | DW03-100 |  | 13 273.26 руб.
Опорный патрубок-телескоп 60-520 мм с элементом DW6 D=115 мм (DW03-115) | DW03-115 |  | 14 639.24 руб.
Опорный патрубок-телескоп 60-520 мм с элементом DW6 D=225 мм (DW03-225) | DW03-225 |  | 25 038.86 руб.
Опорный патрубок-телескоп 60-520 мм с элементом DW6 D=250 мм (DW03-250) | DW03-250 |  | 27 778.52 руб.
Опорный патрубок-телескоп 60-520 мм с элементом DW6 D=300 мм (DW03-300) | DW03-300 |  | 33 251.68 руб.
Переход DW - EW D = 80 мм (DW37A-80) | DW37A-80 |  | 2 873.64 руб.
Переход DW - EW D = 100 мм (DW37A-100) | DW37A-100 |  | 3 423.42 руб.
Переход DW - EW D = 115 мм (DW37A-115) | DW37A-115 |  | 3 828.44 руб.
Переход DW - EW D = 225 мм (DW37A-225) | DW37A-225 |  | 6 702.08 руб.
Переход DW - EW D = 300 мм (DW37A-300) | DW37A-300 |  | 8 620.92 руб.
Переход EW - DW D = 80 мм (DW37-80) | DW37-80 |  | 2 873.64 руб.
Переход EW - DW D = 100 мм (DW37-100) | DW37-100 |  | 3 423.42 руб.
Переход EW - DW D = 115 мм (DW37-115) | DW37-115 |  | 3 828.44 руб.
Переход EW - DW D = 300 мм (DW37-300) | DW37-300 |  | 8 620.92 руб.
Пластина основания напольная с выпуском конденсата D=80 мм (DW66-80) | DW66-80 |  | 4 790.94 руб.
Пластина основания напольная с выпуском конденсата D=100 мм (DW66-100) | DW66-100 |  | 5 473.16 руб.
Пластина основания напольная с выпуском конденсата D=115 мм (DW66-115) | DW66-115 |  | 6 021.40 руб.
Пластина основания напольная с выпуском конденсата D=225 мм (DW66-225) | DW66-225 |  | 10 809.26 руб.
Пластина основания напольная с выпуском конденсата D=250 мм (DW66-250) | DW66-250 |  | 12 042.80 руб.
Пластина основания напольная с выпуском конденсата D=300 мм (DW66-300) | DW66-300 |  | 14 777.84 руб.
Пластина основания проходная D=80 мм (DW07-80) | DW07-80 |  | 7 251.86 руб.
Пластина основания проходная D=100 мм (DW07-100) | DW07-100 |  | 7 938.70 руб.
Пластина основания проходная D=115 мм (DW07-115) | DW07-115 |  | 8 485.40 руб.
Пластина основания проходная D=225 мм (DW07-225) | DW07-225 |  | 13 411.86 руб.
Пластина основания проходная D=300 мм (DW07-300) | DW07-300 |  | 16 969.26 руб.
Пластина основания с боковым выпуском конденсата D=80 мм (DW06-80) | DW06-80 |  | 6 021.40 руб.
Пластина основания с боковым выпуском конденсата D=100 мм (DW06-100) | DW06-100 |  | 6 432.58 руб.
Пластина основания с боковым выпуском конденсата D=115 мм (DW06-115) | DW06-115 |  | 6 980.82 руб.
Пластина основания с боковым выпуском конденсата D=225 мм (DW06-225) | DW06-225 |  | 11 633.16 руб.
Пластина основания с боковым выпуском конденсата D=300 мм (DW06-300) | DW06-300 |  | 15 735.72 руб.
Пластина основания с нижним выпуском конденсата D=80 мм (DW05-80) | DW05-80 |  | 6 021.40 руб.
Пластина основания с нижним выпуском конденсата D=100 мм (DW05-100) | DW05-100 |  | 6 432.58 руб.
Пластина основания с нижним выпуском конденсата D=115 мм (DW05-115) | DW05-115 |  | 6 980.82 руб.
Пластина основания с нижним выпуском конденсата D=225 мм (DW05-225) | DW05-225 |  | 11 633.16 руб.
Пластина основания с нижним выпуском конденсата D=250 мм (DW05-250) | DW05-250 |  | 12 997.60 руб.
Пластина основания с нижним выпуском конденсата D=300 мм (DW05-300) | DW05-300 |  | 15 735.72 руб.
Проход сгораемой стены/перекрытия D=80 мм (DW130-80) | DW130-80 |  | 9 578.80 руб.
Проход сгораемой стены/перекрытия D=100 мм (DW130-100) | DW130-100 |  | 9 986.90 руб.
Проход сгораемой стены/перекрытия D=115 мм (DW130-115) | DW130-115 |  | 10 399.62 руб.
Проход сгораемой стены/перекрытия D=225 мм (DW130-225) | DW130-225 |  | 13 136.20 руб.
Проход сгораемой стены/перекрытия D=250 мм (DW130-250) | DW130-250 |  | 13 819.96 руб.
Проход сгораемой стены/перекрытия D=300 мм (DW130-300) | DW130-300 |  | 14 916.44 руб.
Проход сгораемой стены/перекрытия, двусторонний D=80 мм (DW131-80) | DW131-80 |  | 19 017.46 руб.
Проход сгораемой стены/перекрытия, двусторонний D=100 мм (DW131-100) | DW131-100 |  | 20 113.94 руб.
Проход сгораемой стены/перекрытия, двусторонний D=115 мм (DW131-115) | DW131-115 |  | 20 934.76 руб.
Проход сгораемой стены/перекрытия, двусторонний D=225 мм (DW131-225) | DW131-225 |  | 26 407.92 руб.
Проход сгораемой стены/перекрытия, двусторонний D=250 мм (DW131-250) | DW131-250 |  | 27 636.84 руб.
Проход сгораемой стены/перекрытия, двусторонний D=300 мм (DW131-300) | DW131-300 |  | 29 963.78 руб.
Проход ч/кровлю с уклоном 16°-25°,нержавеющий фартук D=80 мм (DW82-80) | DW82-80 |  | 9 306.22 руб.
Проход ч/кровлю с уклоном 16°-25°,нержавеющий фартук D=100 мм (DW82-100) | DW82-100 |  | 10 125.50 руб.
Проход ч/кровлю с уклоном 16°-25°,нержавеющий фартук D=115 мм (DW82-115) | DW82-115 |  | 10 675.28 руб.
Проход ч/кровлю с уклоном 16°-25°,нержавеющий фартук D=225 мм (DW82-225) | DW82-225 |  | 14 095.62 руб.
Проход ч/кровлю с уклоном 16°-25°,нержавеющий фартук D=300 мм (DW82-300) | DW82-300 |  | 17 106.32 руб.
Проход ч/кровлю с уклоном 16°-25°,свинцовый фартук D=80 мм (DW59-80) | DW59-80 |  | 10 538.22 руб.
Проход ч/кровлю с уклоном 16°-25°,свинцовый фартук D=100 мм (DW59-100) | DW59-100 |  | 11 493.02 руб.
Проход ч/кровлю с уклоном 16°-25°,свинцовый фартук D=115 мм (DW59-115) | DW59-115 |  | 12 042.80 руб.
Проход ч/кровлю с уклоном 16°-25°,свинцовый фартук D=225 мм (DW59-225) | DW59-225 |  | 15 872.78 руб.
Проход ч/кровлю с уклоном 16°-25°,свинцовый фартук D=250 мм (DW59-250) | DW59-250 |  | 14 546.00 руб.
Проход ч/кровлю с уклоном 16°-25°,свинцовый фартук D=300 мм (DW59-300) | DW59-300 |  | 19 296.20 руб.
Проход ч/кровлю с уклоном 26°-35°,свинцовый фартук D=80 мм (DW38-80) | DW38-80 |  | 9 169.16 руб.
Проход ч/кровлю с уклоном 26°-35°,свинцовый фартук D=100 мм (DW38-100) | DW38-100 |  | 10 125.50 руб.
Проход ч/кровлю с уклоном 26°-35°,свинцовый фартук D=115 мм (DW38-115) | DW38-115 |  | 10 675.28 руб.
Проход ч/кровлю с уклоном 26°-35°,свинцовый фартук D=225 мм (DW38-225) | DW38-225 |  | 14 368.20 руб.
Проход ч/кровлю с уклоном 26°-35°,свинцовый фартук D=250 мм (DW38-250) | DW38-250 |  | 15 324.54 руб.
Проход ч/кровлю с уклоном 26°-35°,свинцовый фартук D=300 мм (DW38-300) | DW38-300 |  | 20 934.76 руб.
Проход ч/кровлю с уклоном 26°-35°, нержавеющий фартук D=80 мм (DW39-80) | DW39-80 |  | 7 938.70 руб.
Проход ч/кровлю с уклоном 26°-35°, нержавеющий фартук D=100 мм (DW39-100) | DW39-100 |  | 8 485.40 руб.
Проход ч/кровлю с уклоном 26°-35°, нержавеющий фартук D=115 мм (DW39-115) | DW39-115 |  | 8 895.04 руб.
Проход ч/кровлю с уклоном 26°-35°, нержавеющий фартук D=225 мм (DW39-225) | DW39-225 |  | 12 179.86 руб.
Проход ч/кровлю с уклоном 26°-35°, нержавеющий фартук D=300 мм (DW39-300) | DW39-300 |  | 14 502.18 руб.
Проход ч/кровлю с уклоном 36°-45°,нержавеющий фартук D=80 мм (DW83-80) | DW83-80 |  | 8 206.66 руб.
Проход ч/кровлю с уклоном 36°-45°,нержавеющий фартук D=100 мм (DW83-100) | DW83-100 |  | 10 946.32 руб.
Проход ч/кровлю с уклоном 36°-45°,нержавеющий фартук D=115 мм (DW83-115) | DW83-115 |  | 11 493.02 руб.
Проход ч/кровлю с уклоном 36°-45°,нержавеющий фартук D=225 мм (DW83-225) | DW83-225 |  | 15 461.60 руб.
Проход ч/кровлю с уклоном 36°-45°,нержавеющий фартук D=300 мм (DW83-300) | DW83-300 |  | 20 251.00 руб.
Проход ч/кровлю с уклоном 36°-45°, свинцовый фартук D=80 мм (DW54-80) | DW54-80 |  | 11 633.16 руб.
Проход ч/кровлю с уклоном 36°-45°, свинцовый фартук D=100 мм (DW54-100) | DW54-100 |  | 12 452.44 руб.
Проход ч/кровлю с уклоном 36°-45°, свинцовый фартук D=115 мм (DW54-115) | DW54-115 |  | 13 136.20 руб.
Проход ч/кровлю с уклоном 36°-45°, свинцовый фартук D=225 мм (DW54-225) | DW54-225 |  | 17 512.88 руб.
Проход ч/кровлю с уклоном 36°-45°, свинцовый фартук D=250 мм (DW54-250) | DW54-250 |  | 18 335.24 руб.
Проход ч/кровлю с уклоном 36°-45°, свинцовый фартук D=300 мм (DW54-300) | DW54-300 |  | 22 713.46 руб.
Проход ч/кровлю с уклоном 5°-15°,нержавеющий фартук D=80 мм (DW81-80) | DW81-80 |  | 9 306.22 руб.
Проход ч/кровлю с уклоном 5°-15°,нержавеющий фартук D=100 мм (DW81-100) | DW81-100 |  | 11 493.02 руб.
Проход ч/кровлю с уклоном 5°-15°,нержавеющий фартук D=115 мм (DW81-115) | DW81-115 |  | 10 809.26 руб.
Проход ч/кровлю с уклоном 5°-15°,нержавеющий фартук D=225 мм (DW81-225) | DW81-225 |  | 14 502.18 руб.
Проход ч/кровлю с уклоном 5°-15°,нержавеющий фартук D=250 мм (DW81-250) | DW81-250 |  | 16 145.36 руб.
Проход ч/кровлю с уклоном 5°-15°,нержавеющий фартук D=300 мм (DW81-300) | DW81-300 |  | 16 145.36 руб.
Проход ч/кровлю с уклоном 5°-15° свинцовый фартук D=80 мм (DW53-80) | DW53-80 |  | 10 675.28 руб.
Проход ч/кровлю с уклоном 5°-15° свинцовый фартук D=100 мм (DW53-100) | DW53-100 |  | 11 220.44 руб.
Проход ч/кровлю с уклоном 5°-15° свинцовый фартук D=115 мм (DW53-115) | DW53-115 |  | 11 767.14 руб.
Проход ч/кровлю с уклоном 5°-15° свинцовый фартук D=225 мм (DW53-225) | DW53-225 |  | 15 600.20 руб.
Проход ч/кровлю с уклоном 5°-15° свинцовый фартук D=250 мм (DW53-250) | DW53-250 |  | 16 421.02 руб.
Проход ч/кровлю с уклоном 5°-15° свинцовый фартук D=300 мм (DW53-300) | DW53-300 |  | 18 198.18 руб.
Проход через плоскую кровлю нержавеющий фартук, с воротником D=80 мм (DW52-80) | DW52-80 |  | 7 801.64 руб.
Проход через плоскую кровлю нержавеющий фартук, с воротником D=100 мм (DW52-100) | DW52-100 |  | 9 717.40 руб.
Проход через плоскую кровлю нержавеющий фартук, с воротником D=115 мм (DW52-115) | DW52-115 |  | 9 849.84 руб.
Проход через плоскую кровлю нержавеющий фартук, с воротником D=225 мм (DW52-225) | DW52-225 |  | 13 273.26 руб.
Проход через плоскую кровлю нержавеющий фартук, с воротником D=300 мм (DW52-300) | DW52-300 |  | 16 283.96 руб.
Раздвижной элемент 320-480 мм D=80 мм (DW50-80) | DW50-80 |  | 8 620.92 руб.
Раздвижной элемент 320-480 мм D=100 мм (DW50-100) | DW50-100 |  | 10 125.50 руб.
Раздвижной элемент 320-480 мм D=115 мм (DW50-115) | DW50-115 |  | 11 083.38 руб.
Раздвижной элемент 320-480 мм D=225 мм (DW50-225) | DW50-225 |  | 18 883.48 руб.
Раздвижной элемент 320-480 мм D=250 мм (DW50-250) | DW50-250 |  | 20 523.58 руб.
Раздвижной элемент 320-480 мм D=300 мм (DW50-300) | DW50-300 |  | 24 082.52 руб.
Ревизия с прямоугольным лючком и дверкой D=80 мм (DW10-80) | DW10-80 |  | 19 430.18 руб.
Ревизия с прямоугольным лючком и дверкой D=100 мм (DW10-100) | DW10-100 |  | 21 347.48 руб.
Ревизия с прямоугольным лючком и дверкой D=115 мм (DW10-115) | DW10-115 |  | 22 165.22 руб.
Ревизия с прямоугольным лючком и дверкой D=225 мм (DW10-225) | DW10-225 |  | 32 837.42 руб.
Ревизия с прямоугольным лючком и дверкой D=300 мм (DW10-300) | DW10-300 |  | 39 818.24 руб.
Сборник сажи с ручкой и выпуском конденсата D=80 мм (DW44-80) | DW44-80 |  | 4 105.64 руб.
Сборник сажи с ручкой и выпуском конденсата D=100 мм (DW44-100) | DW44-100 |  | 4 105.64 руб.
Сборник сажи с ручкой и выпуском конденсата D=115 мм (DW44-115) | DW44-115 |  | 4 928.00 руб.
Сборник сажи с ручкой и выпуском конденсата D=225 мм (DW44-225) | DW44-225 |  | 9 578.80 руб.
Стеновой/потолочный хомут D=80 мм отступ 50 мм (DW21-80) | DW21-80 |  | 1 295.14 руб.
Стеновой/потолочный хомут D=100 мм отступ 50 мм (DW21-100) | DW21-100 |  | 1 439.90 руб.
Стеновой/потолочный хомут D=115 мм отступ 50 мм (DW21-115) | DW21-115 |  | 1 727.88 руб.
Стеновой/потолочный хомут D=300 мм отступ 50 мм (DW21-300) | DW21-300 |  | 3 458.84 руб.
Стеновой/потолочный хомут, регулируемый D=225 мм отступ 50-150 мм (DW22-225) | DW22-225 |  | 4 242.70 руб.
Стеновой/потолочный хомут, регулируемый D=80 мм отступ 50-150 мм (DW22-80) | DW22-80 |  | 1 917.30 руб.
Стеновой/потолочный хомут, регулируемый D=100 мм отступ 50-150 мм (DW22-100) | DW22-100 |  | 2 462.46 руб.
Стеновой/потолочный хомут, регулируемый D=115 мм отступ 50-150 мм (DW22-115) | DW22-115 |  | 2 736.58 руб.
Стеновой/потолочный регулируемый хомут D=80 мм отступ 150-250 мм (DW23-80) | DW23-80 |  | 2 054.36 руб.
Стеновой/потолочный регулируемый хомут D=100 мм отступ 150-250 мм (DW23-100) | DW23-100 |  | 2 599.52 руб.
Стеновой/потолочный регулируемый хомут D=115 мм отступ 150-250 мм (DW23-115) | DW23-115 |  | 3 010.70 руб.
Стеновой/потолочный регулируемый хомут D=225 мм отступ 150-250 мм (DW23-225) | DW23-225 |  | 4 515.28 руб.
Стеновой/потолочный регулируемый хомут D=250 мм отступ 150-250 мм (DW23-250) | DW23-250 |  | 6 021.40 руб.
Стеновой/потолочный регулируемый хомут D=300 мм отступ 150-250 мм (DW23-300) | DW23-300 |  | 7 114.80 руб.
Стеновой/потолочный регулируемый хомут D=80 мм отступ 250-360 мм (DW24-80) | DW24-80 |  | 2 325.40 руб.
Стеновой/потолочный регулируемый хомут D=100 мм отступ 250-360 мм (DW24-100) | DW24-100 |  | 2 873.64 руб.
Стеновой/потолочный регулируемый хомут D=115 мм отступ 250-360 мм (DW24-115) | DW24-115 |  | 3 423.42 руб.
Стеновой/потолочный регулируемый хомут D=225 мм отступ 250-360 мм (DW24-225) | DW24-225 |  | 4 928.00 руб.
Стеновой/потолочный регулируемый хомут D=250 мм отступ 250-360 мм (DW24-250) | DW24-250 |  | 6 702.08 руб.
Стеновой/потолочный регулируемый хомут D=300 мм отступ 250-360 мм (DW24-300) | DW24-300 |  | 7 938.70 руб.
Тройник 45° D=80 мм (DW12-80) | DW12-80 |  | 15 600.20 руб.
Тройник 45° D=100 мм (DW12-100) | DW12-100 |  | 16 008.30 руб.
Тройник 45° D=115 мм (DW12-115) | DW12-115 |  | 17 649.94 руб.
Тройник 45° D=225 мм (DW12-225) | DW12-225 |  | 33 933.90 руб.
Тройник 45° D=300 мм (DW12-300). | DW12-300 |  | 48 436.08 руб.
Тройник 87° D=80 мм (DW11-80) | DW11-80 |  | 13 957.02 руб.
Тройник 87° D=100 мм (DW11-100) | DW11-100 |  | 14 502.18 руб.
Тройник 87° D=115 мм (DW11-115) | DW11-115 |  | 15 872.78 руб.
Тройник 87° D=225 мм (DW11-225) | DW11-225 |  | 25 999.82 руб.
Тройник 87° D=300 мм (DW11-300) | DW11-300 |  | 36 944.60 руб.
Тройник 87° с противоположными входом и дверкой ревизии D=80 мм (DW11A-80) | DW11A-80 |  | 24 221.12 руб.
Тройник 87° с противоположными входом и дверкой ревизии D=100 мм (DW11A-100) | DW11A-100 |  | 24 629.22 руб.
Тройник 87° с противоположными входом и дверкой ревизии D=115 мм (DW11A-115) | DW11A-115 |  | 25 862.76 руб.
Тройник 87° с противоположными входом и дверкой ревизии D=225 мм (DW11A-225) | DW11A-225 |  | 38 039.54 руб.
Тройник 87° с противоположными входом и дверкой ревизии D=250 мм (DW11A-250) | DW11A-250 |  | 40 502.00 руб.
Тройник 87° с противоположными входом и дверкой ревизии D=300 мм (DW11A-300) | DW11A-300 |  | 51 446.78 руб.
Тройник 90° D=80 мм (DW317-80) | DW317-80 |  | 13 957.02 руб.
Тройник 90° D=100 мм (DW317-100) | DW317-100 |  | 14 502.18 руб.
Тройник 90° D=115 мм (DW317-115) | DW317-115 |  | 15 872.78 руб.
Тройник 90° D=225 мм (DW317-225) | DW317-225 |  | 25 691.82 руб.
Тройник 90° D=250 мм (DW317-250) | DW317-250 |  | 28 051.10 руб.
Тройник 90° D=300 мм (DW317-300) | DW317-300 |  | 36 944.60 руб.
Труба 1000 мм D=80 мм (DW13-80) | DW13-80 |  | 9 578.80 руб.
Труба 1000 мм D=100 мм (DW13-100) | DW13-100 |  | 11 220.44 руб.
Труба 1000 мм D=115 мм (DW13-115) | DW13-115 |  | 12 315.38 руб.
Труба 1000 мм D=225 мм (DW13-225) | DW13-225 |  | 20 934.76 руб.
Труба 1000 мм D=300 мм (DW13-300) | DW13-300 |  | 26 817.56 руб.
Труба 500 мм D=80 мм (DW14-80) | DW14-80 |  | 5 333.02 руб.
Труба 500 мм D=100 мм (DW14-100) | DW14-100 |  | 6 160.00 руб.
Труба 500 мм D=115 мм (DW14-115) | DW14-115 |  | 6 702.08 руб.
Труба 500 мм D=225 мм (DW14-225) | DW14-225 |  | 11 220.44 руб.
Труба 500 мм D=300 мм (DW14-300) | DW14-300 |  | 14 231.14 руб.
Труба 250 мм D=80 мм (DW15-80) | DW15-80 |  | 3 147.76 руб.
Труба 250 мм D=100 мм (DW15-100) | DW15-100 |  | 3 691.38 руб.
Труба 250 мм D=115 мм (DW15-115) | DW15-115 |  | 3 970.12 руб.
Труба 250 мм D=225 мм (DW15-225) | DW15-225 |  | 6 432.58 руб.
Труба 250 мм D=250 мм (DW15-250) | DW15-250 |  | 6 980.82 руб.
Труба 250 мм D=300 мм (DW15-300) | DW15-300 |  | 8 072.68 руб.
Труба 250 мм для измерений и отвода конденсата D=80 мм (DW51-80) | DW51-80 |  | 5 610.22 руб.
Труба 250 мм для измерений и отвода конденсата D=100 мм (DW51-100) | DW51-100 |  | 6 432.58 руб.
Труба 250 мм для измерений и отвода конденсата D=115 мм (DW51-115) | DW51-115 |  | 6 980.82 руб.
Труба 250 мм для измерений и отвода конденсата D=225 мм (DW51-225) | DW51-225 |  | 11 357.50 руб.
Труба 250 мм для измерений и отвода конденсата D=250 мм (DW51-250) | DW51-250 |  | 12 315.38 руб.
Труба 250 мм для измерений и отвода конденсата D=300 мм (DW51-300) | DW51-300 |  | 14 231.14 руб.
Труба с лючком ревизии D=80 мм (DW68-80) | DW68-80 |  | 8 072.68 руб.
Труба с лючком ревизии D=100 мм (DW68-100) | DW68-100 |  | 9 306.22 руб.
Труба с лючком ревизии D=115 мм (DW68-115) | DW68-115 |  | 9 441.74 руб.
Труба с лючком ревизии D=225 мм (DW68-225) | DW68-225 |  | 14 777.84 руб.
Труба с лючком ревизии D=250 мм (DW68-250) | DW68-250 |  | 16 145.36 руб.
Труба с лючком ревизии D=300 мм (DW68-300) | DW68-300 |  | 18 883.48 руб.
Устье D=80 мм (DW32-80) | DW32-80 |  | 2 736.58 руб.
Устье D=100 мм (DW32-100) | DW32-100 |  | 3 286.36 руб.
Устье D=115 мм (DW32-115) | DW32-115 |  | 3 558.94 руб.
Устье D=225 мм (DW32-225) | DW32-225 |  | 5 884.34 руб.
Устье D=300 мм (DW32-300) | DW32-300 |  | 8 072.68 руб.
Хомут 3-точечный под растяжи D=80 мм (DW42-80) | DW42-80 |  | 1 094.94 руб.
Хомут 3-точечный под растяжи D=100 мм (DW42-100) | DW42-100 |  | 1 232.00 руб.
Хомут 3-точечный под растяжи D=115 мм (DW42-115) | DW42-115 |  | 1 369.06 руб.
Хомут 3-точечный под растяжи D=130 мм (DW42-130) | DW42-130 |  | 1 369.06 руб.
Хомут 3-точечный под растяжи D=200 мм (DW42-200) | DW42-200 |  | 1 641.64 руб.
Хомут 3-точечный под растяжи D=225 мм (DW42-225) | DW42-225 |  | 1 778.70 руб.
Хомут 3-точечный под растяжи D=300 мм (DW42-300) | DW42-300 |  | 2 054.36 руб.
Хомут молниезащиты D=150 мм (DW69-150) | DW69-150 |  | 2 736.58 руб.
Хомут молниезащиты D=130 мм (DW69-130) | DW69-130 |  | 2 736.58 руб.
Хомут молниезащиты D=115 мм (DW69-115) | DW69-115 |  | 2 736.58 руб.
Хомут молниезащиты D=100 мм (DW69-100) | DW69-100 |  | 2 593.36 руб.
Хомут молниезащиты D=80 мм (DW69-80) | DW69-80 |  | 2 448.60 руб.
Хомут молниезащиты D=200 мм (DW69-200) | DW69-200 |  | 3 024.56 руб.
Хомут молниезащиты D=225 мм (DW69-225) | DW69-225 |  | 3 024.56 руб.
Хомут молниезащиты D=250 мм (DW69-250) | DW69-250 |  | 3 167.78 руб.
Хомут молниезащиты D=300 мм (DW69-300) | DW69-300 |  | 3 311.00 руб.
Хомут-подвеска под монтажную ленту D=80 мм (DW62-80) | DW62-80 |  | 1 094.94 руб.
Хомут-подвеска под монтажную ленту D=100 мм (DW62-100) | DW62-100 |  | 1 094.94 руб.
Хомут-подвеска под монтажную ленту D=115 мм (DW62-115) | DW62-115 |  | 1 232.00 руб.
Хомут-подвеска под монтажную ленту D=150 мм (DW62-150) | DW62-150 |  | 1 369.06 руб.
Хомут-подвеска под монтажную ленту D=200 мм (DW62-200) | DW62-200 |  | 1 506.12 руб.
Хомут-подвеска под монтажную ленту D=225 мм (DW62-225) | DW62-225 |  | 1 506.12 руб.
Стеновой хомут раздельный D=80 мм, для монтажа с DW 85/86, (DW20-80) | DW20-80 |  | 2 873.64 руб.
Стеновой хомут раздельный D=100 мм, для монтажа с DW 85/86, (DW20-100) | DW20-100 |  | 3 558.94 руб.
Стеновой хомут раздельный D=115 мм, для монтажа с DW 85/86, (DW20-115) | DW20-115 |  | 4 105.64 руб.
Стеновой хомут раздельный D=225 мм, для монтажа с DW 85/86 (DW20-225) | DW20-225 |  | 5 884.34 руб.
Стеновой хомут раздельный D=250 мм, для монтажа с DW 85/86 (DW20-250) | DW20-250 |  | 7 938.70 руб.
Стеновой хомут раздельный D=300 мм, для монтажа с DW 85/86 (DW20-300) | DW20-300 |  | 6 657.42 руб.
Хомут-подвеска под монтажную ленту D=180 мм (DW62-180) | DW62-180 |  | 1 369.06 руб.
Хомут-подвеска под монтажную ленту D=130 мм (DW62-130) | DW62-130 |  | 1 232.00 руб.
Стеновая консоль тип III L=750 мм, с подпоркой (DW393) | DW393 |  | 12 889.00 руб.
Пластина основания с боковым выпуском конденсата D=250 мм (DW06-250) | DW06-250 |  | 12 997.60 руб.
Ревизия с прямоугольным лючком и дверкой D=250 мм (DW10-250) | DW10-250 |  | 35 165.90 руб.
Проход через плоскую кровлю нержавеющий фартук, с воротником D=250 мм (DW52-250) | DW52-250 |  | 14 095.62 руб.
Хомут-подвеска под монтажную ленту D=250 мм (DW62-250) | DW62-250 |  | 1 641.64 руб.
Тройник 45° D=250 мм (DW12-250) | DW12-250 |  | 40 637.52 руб.
Хомут-подвеска под монтажную ленту D=300 мм (DW62-300) | DW62-300 |  | 1 778.70 руб.
Стеновой/потолочный хомут, регулируемый D=300 мм отступ 50-150 мм (DW22-300) | DW22-300 |  | 6 021.40 руб.
Сборник сажи с ручкой и выпуском конденсата D=300 мм (DW44-300) | DW44-300 |  | 12 997.60 руб.
Стеновая консоль тип II, L=1000 мм с подпоркой (DW407) | DW407 |  | 18 926.60 руб.
Стеновой хомут раздельный D=130 мм, для монтажа с DW 85/86, (DW20-130) | DW20-130 |  | 4 652.34 руб.
Стеновой хомут раздельный D=150 мм, для монтажа с DW 85/86 (DW20-150) | DW20-150 |  | 4 790.94 руб.
Стеновой хомут раздельный D=180 мм, для монтажа с DW 85/86 (DW20-180) | DW20-180 |  | 4 928.00 руб.
Стеновой хомут раздельный D=200 мм, для монтажа с DW 85/86 (DW20-200) | DW20-200 |  | 5 200.58 руб.
Стойка 1000 мм для DW20 (DW86) | DW86 |  | 1 801.80 руб.
Стойка 500 мм для DW20 (DW85) | DW85 |  | 1 050.28 руб.
Хомут 3-точечный под растяжи D=180 мм (DW42-180) | DW42-180 |  | 1 506.12 руб.
Переход DW - EW D = 250 мм (DW37A-250) | DW37A-250 |  | 7 388.92 руб.
Опорная консоль с отступом 50-150 мм D=225 мм (DW01-225) | DW01-225 |  | 9 986.90 руб.
Колено 45° D=300 мм (DW18-300) | DW18-300 |  | 20 663.72 руб.
Опорная консоль с отступом 150-250 мм D=250 мм (DW02-250) | DW02-250 |  | 13 273.26 руб.
Колено 45° D=250 мм (DW18-250) | DW18-250 |  | 19 430.18 руб.
Труба 500 мм D=500 мм (DW14-500) | DW14-500
Переход EW D180 мм - DW D350 мм | DW37-180-350
Переход EW D200 мм - DW D250 мм | DW37-200-250 |  | 7 388.92 руб.
Колено 60° D=300 мм (DW84-300) | DW84-300 |  | 25 038.86 руб.
Проход плоской кровли, свинцовый фартук, с воротником D=850 мм (DW52SE-850) | DW52SE-850 |  | 79 074.00 руб.
Проход через плоскую кровлю нержавеющий фартук, с воротником D=350 мм (DW52-300) | DW52-350 |  | 17 108.00 руб.
переход с квадратного сечения 640х640 мм на круглое DW D=350 мм, сталь AISI444, изоляция 50 мм | DW adapter 640x640-Ø350 (AISI444_50)
Тройник 90° D=160 мм (DW317-160) | DW317-160 |  | 17 621.00 руб.
Сборник сажи с ручкой и выпуском конденсата D=160 мм (DW44-160) | DW44-160 |  | 6 034.00 руб.
Стеновой/потолочный хомут D=160 мм отступ 50 мм (DW21-160) | DW21-160 |  | 1 867.00 руб.
Хомут-подвеска под монтажную ленту D=350 мм (DW62-350) | DW62-350
Тройник 90° D=350 мм (DW317-350) | DW317-350 |  | 45 643.00 руб.
Сборник сажи с ручкой и выпуском конденсата D=350 мм (DW44-350) | DW44-350
Стеновой/потолочный хомут D=350 мм отступ 50 мм (DW21-350) | DW21-350
Труба 500 мм D=200 мм (DW14-200) сталь AISI304/430 DW-FU | DW14-200 сталь AISI304/430 DW-FU |  | 7 802.00 руб.
Дымоходы COPA | Артикул | Фотография | Цена
Проход через стену для традиционного котла Ø60/100 мм ALU, COPA (7986491) | 7986491 |  | 2 304.00 руб.
Проход через стену для конденсационного котла Ø60/100 мм ALU / PPR, COPA (7986490) | 7986490 |  | 2 304.00 руб.
Труба дымохода Ø80 мм 1000 мм ALU, COPA (8050001) | 8050001 |  | 1 780.00 руб.
Труба дымохода Ø80 мм 500 мм ALU, COPA (8050001) | 8050002 |  | 1 256.50 руб.
Колено дымохода Ø80 мм 90° ALU, COPA (8050003) | 8050003 |  | 1 466.00 руб.
Присоединительное колено дымохода Ø60/100 мм 90° ALU, COPA (8050004) | 8050004 |  | 1 989.50 руб.
Присоединительный адаптер дымохода из Ø60/100 в Ø80/80 мм, COPA (8050005) | 8050005 |  | 5 235.50 руб.
Присоединительный адаптер дымохода Ø60/100 мм вертикальный, COPA (8050006) | 8050006 |  | 2 618.00 руб.
Проход через стену против обледенения для традиционного котла Ø60/100 мм ALU, COPA (8050007) | 8050007 |  | 6 806.00 руб.
Конденсатосборник вертикальный Ø60/100 мм ALU, COPA (8050008) | 8050008 |  | 7 853.00 руб.
Труба дымохода (полипропилен/металл) Ø60/100 мм 1000 мм , COPA (8050037) RU | 8050037 RU |  | 1 720.00 руб.
Присоединительное колено дымохода(полипропилен/металл) Ø60/100 мм 90° с фланцем, COPA (8050041) RU | 8050041 RU |  | 2 040.00 руб.
Адаптер вертикальный стартовый (полипропилен/металл) Ø60/100 мм, без отверстий под газоанализатор, COPA (8050042) RU | 8050042 RU |  | 2 685.00 руб.
Наконечник коаксиальный, против обледенения Ø60/100 мм ALU, COPA (8050046) RU | 8050046 RU |  | 1 290.00 руб.
Патрубок подключения котла (переход) с DN 60/100 мм на DN 80/80 мм ALU,без комплекта диафрагм, COPA,(8050044) RU | 8050044 RU |  | 3 760.00 руб.
Дымоход GASSERO | Артикул | Фотография | Цена
Комплект прохода через стену Ø100 мм L=1000 мм (7886037) | 7886037 |  | 6 492.00 руб.
Горизонтальный проход через стену (Ø100/150) (400115035) | 400115035 |  | 18 114.50 руб.
Коаксиальная труба Ø100/150, L = 1000 мм (7886033) | 7886033 |  | 13 193.00 руб.
Комплект прохода через стену Ø80 мм L=1000 мм (7886036) | 7886036 |  | 6 073.00 руб.
Коаксиальная надставка для перехода на коаксиальную систему (Ø80/125 мм) (7886026) | 7886026 |  | 9 528.50 руб.
Комплект установки воздушного фильтра (Ø60 мм) (42-80 кВт) (7886162) | 7886162 |  | 16 229.50 руб.
Коаксиальное колено 90 ° (Ø100/150) (7886030) | 7886031 |  | 11 413.00 руб.
Адаптер дымохода коаксиальный Ø80/125 (7886027) | 7886027 |  | 4 921.50 руб.
Коаксиальная надставка для перехода на коаксиальную систему (Ø100/150 мм) (7886028) | 7886028 |  | 11 413.00 руб.
Колено одностенное 90 °для раздельной системы PPs Ø100 (7886043) | 7886043 |  | 4 188.50 руб.
Коаксиальная труба Ø80/125, L = 1000 мм (7886032) | 7886032 |  | 12 774.50 руб.
Адаптер дымохода коаксиальный Ø100/150 (7886029) | 7886029 |  | 5 445.00 руб.
Коаксиальное колено 90 ° (Ø80/125) (7886030) | 7886030 |  | 9 947.50 руб.
Горизонтальный проход через стену (Ø80 /125) (400050038) | 400050038 |  | 13 402.50 руб.
Колено одностенное 90 °для раздельной системы PPs Ø80 (7886042) | 7886042 |  | 3 769.50 руб.
Соединительная манжета воздухозабора Ø100 мм, для герметизации воздушной части (7886161) | 7886161 |  | 4 398.00 руб.
Заслонка уходящих газов с электроприводом Ø200 (400208050) | 400208050 |  | 117 375.50 руб.
Адаптер забора воздуха Ø80 мм, для раздельной системы (7886044) | 7886044 |  | 6 911.00 руб.
Адаптер забора воздуха Ø100 мм, для раздельной системы (7886045) | 7886045 |  | 4 607.50 руб.
Труба дымохода для раздельной системы PPs прямая Ø80 L=500 мм (7886039) | 7886039 |  | 3 246.00 руб.
Труба дымохода для раздельной системы PPs прямая Ø80 L=1000 мм (7886038) | 7886038 |  | 4 607.50 руб.
Комплект установки воздушного фильтра (Ø110 мм) (100-150 кВт) (7886046) | 7886046 |  | 16 544.00 руб.
Труба дымохода для раздельной системы PPs прямая Ø100 L=500 мм (7886041) | 7886041 |  | 3 560.00 руб.
Заслонка уходящих газов с электроприводом Ø250 (400110050) | 400110050 |  | 128 474.50 руб.
Соединительная манжета воздухозабора Ø80 мм, для герметизации воздушной части (7886160) | 7886160 |  | 4 398.00 руб.
Труба дымохода для раздельной системы PPs прямая Ø100 L=1000 мм (7886040) | 7886040 |  | 5 026.00 руб.
Комплект коаксиального прохода Ø80/125 (7886034) | 7886034 |  | 21 255.50 руб.
Комплект коаксиального прохода Ø100/150 (7886035) | 7886035 |  | 25 862.50 руб.
Набор для подключения коаксиального дымохода для Wallcon X-treme 42-80 (A000014) | A000014 |  | 20 941.50 руб.
Удлиннитель для воздухоотводчика (8050009) | 8050009 |  | 2 350.00 руб.
Коаксиальная труба Ø80/125, L = 500 мм (8050017) RU | 8050017 RU |  | 6 445.00 руб.
Коаксиальное колено 45 ° (Ø80/125) (8050019) RU | 8050019 RU |  | 5 370.00 руб.
Комплект коаксиального прохода Ø100/150 (8050020) RU | 8050020 RU |  | 26 530.00 руб.
Коаксиальная труба Ø100/150, L = 1000 мм (8050021) RU | 8050021 RU |  | 13 530.00 руб.
Коаксиальное колено 45 ° (Ø100/150) (8050024) RU | 8050024 RU |  | 9 990.00 руб.
Труба дымохода для раздельной системы PPs прямая Ø100 L=1000 мм (8050025) RU | 8050025 RU |  | 5 155.00 руб.
Колено одностенное 45 °для раздельной системы PPs Ø100 (8050028) RU | 8050028 RU |  | 4 300.00 руб.
Труба дымохода для раздельной системы PPs прямая Ø80 L=500 мм (8050031) RU | 8050031 RU |  | 3 330.00 руб.
Труба дымохода для раздельной системы PPs прямая Ø80 L=1000 мм (8050032) RU | 8050032 RU |  | 4 725.00 руб.
Колено одностенное 45 °для раздельной системы PPs Ø80 (8050034) RU | 8050034 RU |  | 2 150.00 руб.
Сменный фильтрующий элемент (400090080) | 400090080 |  | 10 366.00 руб.
вернуться к оглавлению

## Расширительные �
Прайс-лист ООО ТЕПЛОКОМПЛЕКТ
Прайс от 01.03.24
Телефоны: +7 (495) 727-22-55 Офис +7 (903) 210-05-15 Олег
вернуться к оглавлению
Расширительные баки | Артикул | Фотография | Цена
Для системы отопления FLAMCO | Артикул | Фотография | Цена
Расширительный бак Flexcon R 8 л (6 бар/1,5 бара) (FL16010) RU | 16010RU |  | 2 385.33 руб.
Расширительный бак Flexcon R 12 л (6 бар/1,5 бара) (FL16014) RU | 16014RU |  | 2 465.09 руб.
Расширительный бак Flexcon R 18 л (6 бар/1,5 бара) (FL16020) RU | 16020RU |  | 2 597.54 руб.
Расширительный бак Flexcon R 25 л (6 бар/1,5 бара) (FL16027) RU | 16027RU |  | 2 947.03 руб.
Расширительный бак Flexcon R 35 л (6 бар/1,5 бара) (FL16037) RU | 16037RU |  | 4 758.22 руб.
Расширительный бак Flexcon R 50 л (6 бар/1,5 бара) (FL16053) RU | 16053RU |  | 5 962.46 руб.
Расширительный бак Flexcon R 80 л (6 бар/1,5 бара) (FL16083) RU | 16083RU |  | 7 976.63 руб.
Расширительный бак Flexcon R 110 л (6 бар/1,5 бара) (FL16117) RU | 16117RU |  | 16 372.82 руб.
Расширительный бак Flexcon R 140 л (6 бар/1,5 бара) (FL16147) RU | 16147RU |  | 19 785.47 руб.
Расширительный бак Flexcon R 200 л (6 бар/1,5 бара) (FL16207) RU | 16207RU |  | 23 916.82 руб.
Расширительный бак Flexcon R 300 л (6 бар/1,5 бара) (FL16303) RU | 16303RU |  | 32 469.92 руб.
Расширительный бак Flexcon R 425 л (6 бар/1,5 бара) (FL16423) RU | 16423RU |  | 50 085.37 руб.
Расширительный бак Flexcon R 600 л (6 бар/1,5 бара) (FL16603) RU | 16603RU |  | 69 100.72 руб.
Расширительный бак Flexcon R 800 л (6 бар/1,5 бара) (FL16803) RU | 16803RU |  | 94 274.37 руб.
Расширительный бак Flexcon R 1000 л (6 бар/1,5 бара) (FL16903) RU | 16903RU |  | 125 866.10 руб.
Расширительный бак Flexcon R 110 л (10 бар/3 бара) (16106) RU | 16106RU |  | 22 706.87 руб.
Расширительный бак Flexcon R 140 л (10 бар/3 бара) (FL16136) RU | 16136RU |  | 25 421.21 руб.
Расширительный бак Flexcon R 200 л (10 бар/3 бара) (16196) RU | 16196RU |  | 30 978.04 руб.
Расширительный бак Flexcon R 300 л (10 бар/3 бара) (FL16296) RU | 16296RU |  | 37 912.45 руб.
Расширительный бак Flexcon R 425 л (10 бар/3 бара) (FL16416) RU | 16416RU |  | 53 590.83 руб.
Расширительный бак Flexcon R 600 л (10 бар/3 бара) (16596) RU | 16596RU |  | 79 177.98 руб.
Расширительный бак Flexcon R 800 л (10 бар/3 бара) (FL16796) RU | 16796RU |  | 138 238.71 руб.
Расширительный бак Flexcon R 1000 л (10 бар/3 бара) (FL16896) RU | 16896RU |  | 192 361.88 руб.
Для системы водоснабжения FLAMCO | Артикул | Фотография | Цена
Гидроаккумулятор Airfix R 08 л (10/4 бар) (FL24259) RU | 24259RU |  | 3 189.54 руб.
Гидроаккумулятор Airfix R 12 л (10/4 бар) (FL24349) RU | 24349RU |  | 3 418.05 руб.
Гидроаккумулятор Airfix R 18 л (10/4 бар) (FL24459) RU | 24459RU |  | 4 279.13 руб.
Гидроаккумулятор Airfix R 25 л (10/4 бар) (FL24559) RU | 24559RU |  | 4 788.81 руб.
Гидроаккумулятор Airfix R 35 л (10/4 бар) (FL24659) RU | 24659RU |  | 6 725.39 руб.
Гидроаккумулятор Airfix R 50 л (10/4 бар) (FL24749) RU | 24749RU |  | 11 356.77 руб.
Гидроаккумулятор Airfix R 80 л (10/4 бар) (FL24809) RU | 24809RU |  | 14 543.30 руб.
Гидроаккумулятор Airfix A 25 л (10/4 бар) (FL24559) RU | FL24559 RU |  | 4 292.20 руб.
Принадлежности для расширительных баков REFLEX/FLAMCO | Артикул | Фотография | Цена
Ленточный хомут для баков объёмом 8-25 л (7611000) | 7611000 |  | 2 121.28 руб.
Опора MB 2 для баков Flexcon/Airfix | 27913 |  | 328.87 руб.
Хомут для монтажа баков Flexcon/Airfix | 27914 |  | 989.43 руб.
вернуться к оглавлению

## Радиаторы сталь�
Прайс-лист ООО ТЕПЛОКОМПЛЕКТ
Прайс от 01.03.24
Телефоны: +7 (495) 727-22-55 Офис +7 (903) 210-05-15 Олег
вернуться к оглавлению
Радиаторы стальные и дизайн-радиаторы | Артикул | Фотография | Цена
Стальные радиаторы VIESSMANN | Артикул | Фотография | Цена
Радиаторы Viessmann тип 20 | Артикул | Фотография | Цена
Радиатор стальной панельный Viessmann 20 05 04 | 7572303 |  | 4 163.81 руб.
Радиатор стальной панельный Viessmann 20 05 08 | 7572307 |  | 5 496.48 руб.
Радиатор стальной панельный Viessmann 20 05 10 | 7572309 |  | 6 432.10 руб.
Радиатор стальной панельный Viessmann 20 05 06 | 7572305 |  | 4 659.07 руб.
Радиаторы Viessmann тип 21 | Артикул | Фотография | Цена
Радиатор стальной панельный Viessmann 21 05 04 | 7572335 |  | 5 717.18 руб.
Радиатор стальной панельный Viessmann 21 05 05 | 7572336 |  | 6 197.66 руб.
Радиатор стальной панельный Viessmann 21 05 06 | 7572337 |  | 6 432.10 руб.
Радиатор стальной панельный Viessmann 21 05 07 | 7572338 |  | 6 843.94 руб.
Радиатор стальной панельный Viessmann 21 05 08 | 7572339 |  | 7 353.98 руб.
Радиатор стальной панельный Viessmann 21 05 09 | 7572340 |  | 7 902.05 руб.
Радиатор стальной панельный Viessmann 21 05 10 | 7572341 |  | 8 328.67 руб.
Радиатор стальной панельный Viessmann 21 05 12 | 7572342 |  | 9 455.42 руб.
Радиатор стальной панельный Viessmann 21 05 14 | 7572343 |  | 10 361.47 руб.
Радиатор стальной панельный Viessmann 21 05 16 | 7572344 |  | 11 434.37 руб.
Радиатор стальной панельный Viessmann 21 05 18 | 7572345 |  | 12 355.20 руб.
Радиатор стальной панельный Viessmann 21 05 20 | 7572346 |  | 13 399.58 руб.
Радиаторы Viessmann тип 22 | Артикул | Фотография | Цена
Радиатор стальной панельный Viessmann 22 03 06 | 7572366 |  | 6 569.38 руб.
Радиатор стальной панельный Viessmann 22 03 08 | 7572368 |  | 7 627.49 руб.
Радиатор стальной панельный Viessmann 22 03 10 | 7572370 |  | 8 822.88 руб.
Радиатор стальной панельный Viessmann 22 03 12 | 7572371 |  | 9 882.05 руб.
Радиатор стальной панельный Viessmann 22 03 14 | 7572372 |  | 11 090.11 руб.
Радиатор стальной панельный Viessmann 22 03 16 | 7572373 |  | 12 149.28 руб.
Радиатор стальной панельный Viessmann 22 03 18 | 7572374 |  | 13 206.34 руб.
Радиатор стальной панельный Viessmann 22 03 20 | 7572375 |  | 14 402.78 руб.
Радиатор стальной панельный Viessmann 22 03 22 | 7572376 |  | 15 460.90 руб.
Радиатор стальной панельный Viessmann 22 03 26 | 7572377 |  | 17 714.40 руб.
Радиатор стальной панельный Viessmann 22 03 30 | 7572378 |  | 19 981.63 руб.
Радиатор стальной панельный Viessmann 22 05 04 | 7572392 |  | 6 280.03 руб.
Радиатор стальной панельный Viessmann 22 05 05 | 7572393 |  | 6 623.23 руб.
Радиатор стальной панельный Viessmann 22 05 06 | 7572394 |  | 6 981.22 руб.
Радиатор стальной панельный Viessmann 22 05 07 | 7572395 |  | 7 475.42 руб.
Радиатор стальной панельный Viessmann 22 05 08 | 7572396 |  | 8 054.11 руб.
Радиатор стальной панельный Viessmann 22 05 09 | 7572397 |  | 8 684.54 руб.
Радиатор стальной панельный Viessmann 22 05 10 | 7572398 |  | 9 179.81 руб.
Радиатор стальной панельный Viessmann 22 05 12 | 7572399 |  | 10 306.56 руб.
Радиатор стальной панельный Viessmann 22 05 14 | 7572400 |  | 11 434.37 руб.
Радиатор стальной панельный Viessmann 22 05 16 | 7572401 |  | 12 491.42 руб.
Радиатор стальной панельный Viessmann 22 05 18 | 7572402 |  | 13 701.60 руб.
Радиатор стальной панельный Viessmann 22 05 20 | 7572403 |  | 14 758.66 руб.
Радиатор стальной панельный Viessmann 22 05 22 | 7572404 |  | 15 955.10 руб.
Радиатор стальной панельный Viessmann 22 05 26 | 7572405 |  | 18 071.33 руб.
Радиатор стальной панельный Viessmann 22 05 30 | 7572406 |  | 20 325.89 руб.
Принадлежности к радиаторам VIESSMANN | Артикул | Фотография | Цена
Монтажный комплект для радиаторов высотой Н=300 мм, для вентильного (нижнего подключения) (7572538) | 7572538 |  | 1 507.20 руб.
Монтажный комплект для радиаторов высотой Н=300 мм, для компактного (бокового подключения) (7572545) | 7572545 |  | 1 124.40 руб.
Монтажный комплект для радиаторов высотой Н=500 мм, для вентильного (нижнего подключения) (7572540) | 7572540 |  | 1 507.20 руб.
Монтажный комплект для радиаторов высотой Н=500 мм, для компактного (бокового подключения) (7572547) | 7572547 |  | 1 124.40 руб.
Монтажная консоль для радиаторов высотой Н=300 мм (7776156) | 7776156 |  | 511.20 руб.
Монтажная консоль для радиаторов высотой Н=500 мм (7776158) | 7776158 |  | 511.20 руб.
Термостатическая вентильная вставка R 1/2 (для установки в радиатор)(7527871) | 7527871 |  | 649.20 руб.
Консоль для напольного монтажа радиаторов высотой H=300-900 мм (7729073) под "готовый пол" (2 шт) | 7335566 |  | 4 612.80 руб.
Консоль для напольного монтажа радиаторов высотой H=300-900 мм (7729072) под "заливку" | 7729072 |  | 4 612.80 руб.
Декоративная крышка для консоли под "готовый пол" (7729074) | 7729074 |  | 1 306.80 руб.
Декоративная крышка для консоли под "заливку" (7729075) | 7729075 |  | 1 022.40 руб.
Радиаторы Стальные ARBONIA | Артикул | Фотография | Цена
Радиатор Arbonia 2057 (Стальной) | Артикул | Фотография | Цена
Стальной трубчатый радиатор Arbonia 2057-08 с боковым подключением | 2057-08 |  | 14 975.69 руб.
Стальной трубчатый радиатор Arbonia 2057-10 с боковым подключением | 2057-10 |  | 18 719.60 руб.
Стальной трубчатый радиатор Arbonia 2057-12 с боковым подключением | 2057-12 |  | 22 431.43 руб.
Стальной трубчатый радиатор Arbonia 2057-14 с боковым подключением | 2057-14 |  | 26 207.44 руб.
Стальной трубчатый радиатор Arbonia 2057-16 с боковым подключением | 2057-16 |  | 29 951.36 руб.
Стальной трубчатый радиатор Arbonia 2057-18 с боковым подключением | 2057-18 |  | 33 695.29 руб.
Стальной трубчатый радиатор Arbonia 2057-20 с боковым подключением | 2057-20 |  | 37 439.21 руб.
Стальной трубчатый радиатор Arbonia 2057-22 с боковым подключением | 2057-22 |  | 41 183.13 руб.
Стальной трубчатый радиатор Arbonia 2057-24 с боковым подключением | 2057-24 |  | 44 927.05 руб.
Стальной трубчатый радиатор Arbonia 2057-26 с боковым подключением | 2057-26 |  | 48 670.97 руб.
Стальной трубчатый радиатор Arbonia 2057-28 с боковым подключением | 2057-28 |  | 52 414.89 руб.
Стальной трубчатый радиатор Arbonia 2057-30 с боковым подключением | 2057-30 |  | 60 660.88 руб.
Радиатор Arbonia 3057 (Стальной) | Артикул | Фотография | Цена
Стальной трубчатый радиатор Arbonia 3057-28 с нижним подключением и со встроенным термовентилем | 3057-28/69твв |  | 73 682.20 руб.
Стальной трубчатый радиатор Arbonia 3057-08 с боковым подключением | 3057-08 |  | 17 104.41 руб.
Стальной трубчатый радиатор Arbonia 3057-08 с нижним подключением и со встроенным термовентилем | 3057-08/69твв |  | 30 920.31 руб.
Стальной трубчатый радиатор Arbonia 3057-10 с боковым подключением | 3057-10 |  | 21 380.95 руб.
Стальной трубчатый радиатор Arbonia 3057-10 с нижним подключением и со встроенным термовентилем | 3057-10/69твв |  | 35 196.85 руб.
Стальной трубчатый радиатор Arbonia 3057-12 с боковым подключением | 3057-12 |  | 25 657.48 руб.
Стальной трубчатый радиатор Arbonia 3057-12 с нижним подключением и со встроенным термовентилем | 3057-12/69твв |  | 39 472.52 руб.
Стальной трубчатый радиатор Arbonia 3057-14 с боковым подключением | 3057-14 |  | 29 933.15 руб.
Стальной трубчатый радиатор Arbonia 3057-14 с нижним подключением и со встроенным термовентилем | 3057-14/69твв |  | 40 503.04 руб.
Стальной трубчатый радиатор Arbonia 3057-16 с боковым подключением | 3057-16 |  | 34 209.68 руб.
Стальной трубчатый радиатор Arbonia 3057-16 с нижним подключением и со встроенным термовентилем | 3057-16/69твв |  | 48 024.72 руб.
Стальной трубчатый радиатор Arbonia 3057-18 с боковым подключением | 3057-18 |  | 38 485.35 руб.
Стальной трубчатый радиатор Arbonia 3057-18 с нижним подключением и со встроенным термовентилем | 3057-18/69твв |  | 52 301.25 руб.
Стальной трубчатый радиатор Arbonia 3057-20 с боковым подключением | 3057-20 |  | 42 761.89 руб.
Стальной трубчатый радиатор Arbonia 3057-20 с нижним подключением и со встроенным термовентилем | 3057-20/69твв |  | 56 577.79 руб.
Стальной трубчатый радиатор Arbonia 3057-22 с боковым подключением | 3057-22 |  | 47 038.43 руб.
Стальной трубчатый радиатор Arbonia 3057-22 с нижним подключением и со встроенным термовентилем | 3057-22/69твв |  | 60 853.46 руб.
Стальной трубчатый радиатор Arbonia 3057-24 с боковым подключением | 3057-24 |  | 51 314.09 руб.
Стальной трубчатый радиатор Arbonia 3057-24 с нижним подключением и со встроенным термовентилем | 3057-24/69твв |  | 65 129.99 руб.
Стальной трубчатый радиатор Arbonia 3057-26 с боковым подключением | 3057-26 |  | 55 590.63 руб.
Стальной трубчатый радиатор Arbonia 3057-26 с нижним подключением и со встроенным термовентилем | 3057-26/69твв |  | 69 405.66 руб.
Стальной трубчатый радиатор Arbonia 3057-28 с боковым подключением | 3057-28 |  | 59 866.30 руб.
Стальной трубчатый радиатор Arbonia 3057-30 с боковым подключением | 3057-30 |  | 64 142.84 руб.
Стальной трубчатый радиатор Arbonia 3057-30 с нижним подключением и со встроенным термовентилем | 3057-30/69твв |  | 77 958.74 руб.
Стальной трубчатый радиатор Arbonia 3057-40 с нижним подключением и со встроенным термовентилем | 3057-40/69твв |  | 99 339.68 руб.
вернуться к оглавлению

## Трубы и фитинги
Прайс-лист ООО ТЕПЛОКОМПЛЕКТ
Прайс от 01.03.24
Телефоны: +7 (495) 727-22-55 Офис +7 (903) 210-05-15 Олег
вернуться к оглавлению
Трубы и фитинги | Артикул | Фотография | Цена
01.Трубы из сшитого полиэтилена ProfiThermROHR | Артикул | Фотография | Цена
Труба напорная ProfiThermROHR Flex PEX-a/EVOH 16x2,2, 10 бар, 95°С, 200 м бухта | 79216200 |  | 146.16 руб.
Труба напорная ProfiThermROHR Flex PEX-a/EVOH 20x2,8, 10 бар, 95°С, 100 м бухта | 79220100 |  | 198.00 руб.
Труба напорная ProfiThermROHR Flex PEX-a/EVOH 20x2,8, 10 бар, 95°С, 200 м бухта | 79220200 |  | 198.00 руб.
Труба напорная ProfiThermROHR Flex PEX-a/EVOH 25x3,5, 10 бар, 95°С, 100 м бухта | 79225100 |  | 324.00 руб.
Труба напорная ProfiThermROHR Flex PEX-a/EVOH 25x3,5, 10 бар, 95°С, 50 м бухта | 79225050 |  | 324.00 руб.
Труба напорная ProfiThermROHR Flex PEX-a/EVOH 32x4,4, 10 бар, 95°С, 50 м бухта | 79232050 |  | 432.00 руб.
Трубы из сшитого полиэтилена FRANKISCHE | Артикул | Фотография | Цена
Трубы из сшитого полиэтилена FRANKISCHE | Артикул | Фотография | Цена
Труба FF-therm Difustop FH16 х 2 мм PE-Xa/PAM (200м) Frankische (71016711) | 71016711 |  | 182.33 руб.
Труба FF-therm Difustop FH20 х 2 мм PE-Xa/PAM (200м) Frankische (71020711) | 71020711 |  | 217.46 руб.
Труба сшитый п.э. FF-therm Difustop FH16 х 2 мм PE-Xa/PAM (600м) Frankische (71016901) | 71016901 |  | 182.33 руб.
Труба сшитый п.э. FF-therm Difustop FH20 х 2 мм PE-Xa/PAM (500м) Frankische (71020901) | 71020901 |  | 217.46 руб.
Трубы металлопластиковые FRANKISCHE | Артикул | Фотография | Цена
Трубы FRANKISCHE металлопластиковые | Артикул | Фотография | Цена
Труба металлопластиковая Alpex XS 40 х 3,5 мм (штанга 5 м), Frankische (83540005) | 83540005 |  | 1 322.26 руб.
Труба металлопластиковая Alpex XS 50 х 4 мм (штанга 5 м), Frankische (83550005) | 83550005 |  | 2 036.06 руб.
Труба металлопластиковая Alpex XS 63 х 4.5 мм (штанга 5 м), Frankische (83563005) | 83563005 |  | 3 132.58 руб.
Труба металлопластиковая Alpex XS 75 х 5 мм (штанга 5 м), Frankische (83575005) | 83575005 |  | 11 109.98 руб.
Труба металлопластиковая Alpex-duo XS 16 х 2 мм - (200 м бухта) Frankische (83516711) | 83516711 |  | 196.86 руб.
Труба металлопластиковая Alpex-duo XS 20 х 2 мм - (100 м бухта) Frankische (83520411) | 83520411 |  | 288.29 руб.
Труба металлопластиковая Alpex-duo XS 26 х 3 мм - (50 м бухта) Frankische (83526211) | 83526211 |  | 506.42 руб.
Труба металлопластиковая Alpex-duo XS 32 х 3 мм - (50 м бухта) Frankische (83532211) | 83532211 |  | 782.22 руб.
Труба profitherm® AL Pert-Al-Rert 16 х 2 мм (120 м бухта) заказ - кратно паллете 2160 метров | 73516500 |  | 159.11 руб.
Труба profitherm® AL Pert-Al-Rert 16 х 2 мм (240 м бухта) | 73516800 |  | 159.11 руб.
Фитинги для труб FRANKISCHE | Артикул | Фотография | Цена
Каталог пластиковых фитингов PPSU на трубы FRANKISCHE Выводится из программы поставок | Артикул | Фотография | Цена
Пресс муфта редукционная PPSU 26 х 20 мм Alpex-duo ® Frankische (88626150) | 88626150-снят с производства |  | 495.34 руб.
Пресс муфта редукционная PPSU 32 х 20 мм Alpex-duo ® Frankische (88632150) | 88632150 |  | 788.76 руб.
Пресс тройник редукционный PPSU 20 х 16 х 16 мм Alpex-duo ® Frankische (88620333) | 88620333-снят с производства |  | 514.53 руб.
Пресс тройник редукционный PPSU 26 х 26 х 16 мм Alpex-duo ® Frankische (88626303) | 88626303 |  | 1 177.60 руб.
Пресс тройник редукционный PPSU 26 х 26 х 20 мм Alpex-duo ® Frankische (88626305) | 88626305 |  | 1 058.03 руб.
Пресс тройник редукционный PPSU 20 х 20 х 16 мм Alpex-duo ® Frankische (88620303) | 88620303 |  | 581.57 руб.
Пресс тройник редукционный PPSU 26 х 20 х 20 мм Alpex-duo ® Frankische (88626355) | 88626355-снят с производства |  | 838.53 руб.
Пресс тройник редукционный PPSU 26 х 20 х 26 мм Alpex-duo ® Frankische (88626350) | 88626350-снят с производства |  | 635.59 руб.
Пресс тройник редукционный PPSU 32 х 16 х 26 мм Alpex-duo ® Frankische (88632336) | 88632336-снят с производства |  | 1 434.84 руб.
Пресс тройник редукционный PPSU 32 х 16 х 32 мм Alpex-duo ® Frankische (88632330) | 88632330-снят с производства |  | 1 396.89 руб.
Пресс тройник редукционный PPSU 32 х 20 х 32 мм Alpex-duo ® Frankische (88632350) | 88632350-снят с производства |  | 1 376.98 руб.
Пресс тройник редукционный PPSU 32 х 26 х 26 мм Alpex-duo ® Frankische (88632366) | 88632366-снят с производства |  | 1 313.15 руб.
Пресс тройник редукционный PPSU 32 х 26 х 32 мм Alpex-duo ® Frankische (88632360) | 88632360-снят с производства |  | 1 488.79 руб.
Пресс угол 45* PPSU 26 х 26 мм Alpex-duo ® Frankische (88626201) | 88626201 |  | 636.01 руб.
Пресс угол 45* PPSU 32 х 32 мм Alpex-duo ® Frankische (88632201) | 88632201 |  | 1 099.27 руб.
Пресс угол 90* PPSU 16 х 16 мм Alpex-duo ® Frankische (88616200) | 88616200-снят с производства |  | 192.16 руб.
Пресс угол 90* PPSU 26 х 26 мм Alpex-duo ® Frankische (88626200) | 88626200-снят с производства |  | 829.50 руб.
Пресс угол 90* PPSU 32 х 32 мм Alpex-duo ® Frankische (88632200) | 88632200 |  | 1 086.08 руб.
Каталог латунных фитингов на трубы FRANKISCHE Выводится из программы поставок | Артикул | Фотография | Цена
Концовка 16 мм х 3/4" ВР ник Alpex Frankische (74816103) | 74816103 |  | 538.20 руб.
Концовка 20 мм х 3/4" ВР ник Alpex Frankische (74820103) | 74820103 |  | 561.36 руб.
Пресс муфта 16 х 16 мм Alpex-duo ® Frankische (86816100) | 86816100 |  | 568.53 руб.
Пресс муфта 20 х 20 мм Alpex-duo ® Frankische (86820100) | 86820100 |  | 629.92 руб.
Пресс муфта 32 х 32 мм Alpex-duo ® Frankische (86832100) | 86832100 |  | 2 677.18 руб.
Пресс муфта 50 х 50 мм Alpex L Frankische (86750100) | 86750100 |  | 4 090.58 руб.
Пресс муфта 20 мм х 1/2" ВР Alpex-duo ® Frankische (86820772) | 86820772-снять производства |  | 530.19 руб.
Пресс муфта с накидной гайкой 16 мм х 3/4" ВР (плоское уплотнение) Alpex-duo ® Frankische (86816673) | 86816673 |  | 629.92 руб.
Пресс муфта с накидной гайкой 26 мм х 1" ВР (плоское уплотнение) Alpex-duo ® Frankische (86826674) | 86826674 |  | 1 261.01 руб.
Пресс муфта 20 мм х 1" НР Alpex-duo ® Frankische (86820764) | 86820764 |  | 869.33 руб.
Пресс муфта редукционная 26 х 16 мм Alpex-duo ® Frankische (86826130) | 86826130 |  | 819.33 руб.
Пресс муфта редукционная 40 х 26 мм Alpex L Frankische (86840160) | 86840160 |  | 3 144.56 руб.
Пресс муфта редукционная 40 х 32 мм Alpex L Frankische (86840170) | 86840170 |  | 3 204.66 руб.
Пресс муфта редукционная 50 х 32 мм Alpex L Frankische (86850170) | 86850170 |  | 4 114.31 руб.
Пресс муфта редукционная 63 х 40 мм Alpex L Frankische (86763180) | 86763180 |  | 6 926.90 руб.
Пресс муфта ремонтная 26 х 26 мм Alpex-duo ® Frankische (86726102) | 86726102 |  | 4 229.99 руб.
Пресс муфта ремонтная 32 х 32 мм Alpex-duo ® Frankische (86732102) | 86732102 |  | 5 000.87 руб.
Пресс тройник 16 х 16 х 16 мм Alpex-duo ® Frankische (86816300) | 86816300-снят с производства |  | 790.40 руб.
Пресс тройник 26 х 26 х 26 мм Alpex-duo ® Frankische (86826300) | 86826300 |  | 1 066.33 руб.
Пресс тройник 32 х 32 х 32 мм Alpex-duo ® Frankische (86832300) | 86832300-снят с производс |  | 2 446.52 руб.
Пресс тройник 40 х 40 х 40 мм Alpex L Frankische (86740300) | 86740300 |  | 6 371.34 руб.
Пресс тройник 50 х 50 х 50 мм Alpex L Frankische (86750300) | 86750300 |  | 7 951.41 руб.
Пресс тройник 63 х 63 х 63 мм Alpex L Frankische (86763300) | 86763300 |  | 15 130.46 руб.
Пресс тройник 16 х 1/2" ВР х 16 мм Alpex-duo ® Frankische (86816742) | 86816742 |  | 1 307.67 руб.
Пресс тройник 20 х 1/2" ВР х 20 мм Alpex-duo ® Frankische (86820742) | 86820742 |  | 1 490.70 руб.
Пресс тройник 26 х 1/2" ВР х 26 мм Alpex-duo ® Frankische (86826742) | 86826742-снят с производства |  | 1 757.97 руб.
Пресс тройник 26 х 3/4" ВР х 26 мм Alpex-duo ® Frankische (86826743) | 86826743 |  | 1 904.58 руб.
Пресс тройник 32 х 1/2" ВР х 32 мм Alpex-duo ® Frankische (86832742) | 86832742 |  | 2 321.69 руб.
Пресс тройник 32 х 3/4" НР х 32 мм Alpex-duo ® Frankische (86832833) | 86832833 |  | 2 955.41 руб.
Пресс тройник редукционный 16 х 20 х 16 мм Alpex-duo ® Frankische (86816350) | 86816350 |  | 1 212.95 руб.
Пресс тройник редукционный 20 х 20 х 16 мм Alpex-duo ® Frankische (86820303) | 86820303-снят с производт |  | 1 204.47 руб.
Пресс тройник редукционный 20 х 26 х 20 мм Alpex-duo ® Frankische (86820360) | 86820360-снят с производства |  | 1 753.51 руб.
Пресс тройник редукционный 26 х 16 х 26 мм Alpex-duo ® Frankische (86826330) | 86826330-снят с производс |  | 1 713.11 руб.
Пресс тройник редукционный 26 х 20 х 20 мм Alpex-duo ® Frankische (86826355) | 86826355-снят с производства |  | 1 606.65 руб.
Пресс тройник редукционный 26 х 26 х 20 мм Alpex-duo ® Frankische (86826305) | 86826305 |  | 1 792.87 руб.
Пресс тройник редукционный 32 х 20 х 32 мм Alpex-duo ® Frankische (86832350) | 86832350-снят с производства |  | 2 427.02 руб.
Пресс тройник редукционный 32 х 32 х 26 мм Alpex-duo ® Frankische (86832306) | 86832306 |  | 2 516.38 руб.
Пресс тройник редукционный 40 х 20 х 40 мм Alpex L Frankische (86840350) | 86840350 |  | 6 363.06 руб.
Пресс тройник редукционный 40 х 26 х 40 мм Alpex L Frankische (86840360) | 86840360 |  | 6 192.43 руб.
Пресс тройник редукционный 40 х 32 х 40 мм Alpex L Frankische (86840370) | 86840370 |  | 6 519.45 руб.
Пресс тройник редукционный 50 х 20 х 50 мм Alpex L Frankische (86850350) | 86850350 |  | 5 272.86 руб.
Пресс тройник редукционный 50 х 26 х 50 мм Alpex L Frankische (86850360) | 86850360 |  | 7 836.58 руб.
Пресс тройник редукционный 50 х 32 х 50 мм Alpex L Frankische (86850370) | 86850370 |  | 7 749.55 руб.
Пресс тройник редукционный 63 х 32 х 63 мм Alpex L Frankische (86863370) | 86863370 |  | 14 314.82 руб.
Пресс тройник редукционный 63 х 40 х 63 мм Alpex L Frankische (86763380) | 86763380 |  | 14 484.87 руб.
Пресс тройник редукционный 63 х 50 х 63 мм Alpex L Frankische (86763390) | 86763390 |  | 14 651.22 руб.
Пресс угол 20 мм х 3/4" ВР Alpex-duo ® Frankische (86820793) | 86820793 |  | 1 283.58 руб.
Пресс угол 26 мм х 3/4" ВР Alpex-duo ® Frankische (86826793) | 86826793 |  | 1 343.86 руб.
Пресс угол 32 мм х 1" ВР Alpex-duo ® Frankische (86832794) | 86832794 |  | 2 111.04 руб.
Пресс угол 20 мм х 1/2" НР Alpex-duo ® Frankische (8682078201) | 8682078201 |  | 1 263.99 руб.
Пресс угол 45* 26 х 26 мм Alpex-duo ® Frankische (86826201) | 86826201 |  | 1 963.13 руб.
Пресс угол 45* 32 х 32 мм Alpex-duo ® Frankische (86832201) | 86832201 |  | 2 158.02 руб.
Пресс угол 45* 40 х 40 мм Alpex L Frankische (86740201) | 86740201 |  | 4 774.25 руб.
Пресс угол 45* 50 х 50 мм Alpex L Frankische (86750201) | 86750201 |  | 5 861.68 руб.
Пресс угол 45* 63 х 63 мм Alpex L Frankische (86763201) | 86763201 |  | 11 154.09 руб.
Пресс угол 90* 20 х 20 мм Alpex-duo ® Frankische (86820200) | 86820200-снят с производства |  | 765.36 руб.
Пресс угол 90* 32 х 32 мм Alpex-duo ® Frankische (86832200) | 86832200-снят с производства |  | 1 627.13 руб.
Пресс угол с накидной гайкой 20 мм х 3/4" ВР (плоское уплотнение) Alpex-duo ® Frankische (86820273) | 86820273-снят с производства |  | 1 546.67 руб.
Пресс угол с накидной гайкой 26 мм х 1" ВР (плоское уплотнение) Alpex-duo ® Frankische (86826274) | 86826274 |  | 2 203.50 руб.
Установочный пресс угол 20 мм х 1/2"ВР 78 мм Alpex-duo ® Frankische (86820721) | 86820721 |  | 1 472.21 руб.
Пресс угол с накидной гайкой 16 мм х 1/2" ВР (плоское уплотнение) Alpex-duo ® Frankische (86816272) | 86816272 |  | 880.15 руб.
Пресс угол 16 мм х 1/2" ВР Alpex-duo ® Frankische (86816792) | 86816792-снят с производства |  | 668.60 руб.
Пресс угол 20 мм х 1/2" ВР Alpex-duo ® Frankische (86820792) | 86820792-снят с производства |  | 1 052.32 руб.
Пресс угол 20 мм х 3/4" НР Alpex-duo ® Frankische (86820783) | 86820783-снят с производства |  | 1 145.91 руб.
Пресс угол 26 мм х 3/4" НР Alpex-duo ® Frankische (86826783) | 86826783-снят с производства |  | 1 356.63 руб.
Пресс угол 32 мм х 1" НР Alpex-duo ® Frankische (86832784) | 86832784-снят с производства |  | 2 092.93 руб.
Принадлежности для различных металлопластиковые труб и фитингов FRANKISCHE | Артикул | Фотография | Цена
Пресс-гильза с фиксирующим кольцом 16 мм Frankische (86816505) | 86816505 |  | 198.61 руб.
Пресс-гильза с фиксирующим кольцом 20 мм Frankische (86820505) | 86820505 |  | 198.61 руб.
Пресс-гильза с фиксирующим кольцом 26 мм Frankische (86826505) | 86826505 |  | 198.61 руб.
Пресс-гильза с фиксирующим кольцом 32 мм Frankische (86832505) | 86832505 |  | 391.61 руб.
Проходное подключение для радиатора 16 х 2 мм Alpex-duo ® 330 мм Frankische (86816753) | 86816753 |  | 1 499.20 руб.
01.Фитинги пластиковые PPSU alpex-duo ® XS / alpex L для труб FRANKISCHE | Артикул | Фотография | Цена
Пресс тройник редукционный PPSU 16 х 20 х 16 мм Alpex-duo XS ® Frankische (82816350) | 82816350 |  | 762.85 руб.
Пресс тройник редукционный PPSU 20 х 16 х 16 мм Alpex-duo XS ® Frankische (82820333) | 82820333 |  | 706.45 руб.
Пресс тройник редукционный PPSU 20 х 20 х 16 мм Alpex-duo XS ® Frankische (82820303) | 82820303 |  | 715.14 руб.
Пресс тройник редукционный PPSU 20 х 26 х 20 мм Alpex-duo XS ® Frankische (82820360) | 82820360 |  | 907.65 руб.
Пресс тройник редукционный PPSU 26 х 16 х 20 мм Alpex-duo XS ® Frankische (82826335) | 82826335 |  | 1 261.08 руб.
Пресс тройник редукционный PPSU 26 х 16 х 26 мм Alpex-duo XS ® Frankische (82826330) | 82826330 |  | 1 011.35 руб.
Пресс тройник редукционный PPSU 26 х 20 х 16 мм Alpex-duo XS ® Frankische (82826353) | 82826353 |  | 1 108.25 руб.
Пресс тройник редукционный PPSU 26 х 20 х 20 мм Alpex-duo XS ® Frankische (82826355) | 82826355 |  | 1 029.96 руб.
Пресс тройник редукционный PPSU 26 х 20 х 26 мм Alpex-duo XS ® Frankische (82826350) | 82826350 |  | 1 116.40 руб.
Пресс тройник редукционный PPSU 26 х 26 х 16 мм Alpex-duo XS ® Frankische (82826303) | 82826303 |  | 1 474.42 руб.
Пресс тройник редукционный PPSU 26 х 26 х 20 мм Alpex-duo XS ® Frankische (82826305) | 82826305 |  | 1 301.17 руб.
Пресс тройник редукционный PPSU 32 х 16 х 32 мм Alpex-duo XS ® Frankische (82832330) | 82832330 |  | 1 717.67 руб.
Пресс тройник редукционный PPSU 32 х 20 х 26 мм Alpex-duo XS ® Frankische (82832356) | 82832356 |  | 1 685.49 руб.
Пресс тройник редукционный PPSU 32 х 20 х 32 мм Alpex-duo XS ® Frankische (82832350) | 82832350 |  | 1 691.27 руб.
Пресс тройник редукционный PPSU 32 х 26 х 26 мм Alpex-duo XS ® Frankische (82832366) | 82832366 |  | 1 612.92 руб.
Пресс тройник редукционный PPSU 32 х 26 х 32 мм Alpex-duo XS ® Frankische (82832360) | 82832360 |  | 1 830.04 руб.
Пресс муфта редукционная PPSU 40 х 26 мм Alpex L Frankische (82840160) | 82840160 |  | 1 127.69 руб.
Пресс муфта редукционная PPSU 40 х 32 мм Alpex L Frankische (82840170) | 82840170 |  | 1 166.58 руб.
Пресс муфта редукционная PPSU 50 х 32 мм Alpex L Frankische (82850170) | 82850170 |  | 1 691.54 руб.
Пресс угол 90° PPSU 20 х 20 мм Alpex-duo XS ® Frankische (82820200) | 82820200 |  | 425.83 руб.
Пресс муфта PPSU 16 х 16 мм Alpex-duo XS ® Frankische (82816100) | 82816100 |  | 323.30 руб.
Пресс тройник PPSU 20 х 20 х 20 мм Alpex-duo XS ® Frankische (82820300) | 82820300 |  | 773.88 руб.
Пресс тройник редукционный PPSU 20 х 16 х 20 мм Alpex-duo XS ® Frankische (82820330) | 82820330 |  | 596.55 руб.
Пресс муфта PPSU 20 х 20 мм Alpex-duo XS ® Frankische (82820100) | 82820100 |  | 434.81 руб.
Пресс муфта PPSU 26 х 26 мм Alpex-duo XS ® Frankische (82826100) | 82826100 |  | 773.09 руб.
Пресс муфта PPSU 32 х 32 мм Alpex-duo XS ® Frankische (82832100) | 82832100 |  | 1 060.94 руб.
Пресс угол 45° PPSU 26 х 26 мм Alpex-duo XS ® Frankische (82826201) | 82826201 |  | 887.85 руб.
Пресс угол 45° PPSU 32 х 32 мм Alpex-duo XS ® Frankische (82832201) | 82832201 |  | 1 350.94 руб.
Пресс угол 45° PPSU 40 х 40 мм Alpex-L ® Frankische (88440201) | 88440201 |  | 3 401.22 руб.
Пресс тройник редукционный PPSU 40 х 32 х 40 мм Alpex-L Frankische (82840370) | 82840370 |  | 2 333.16 руб.
Пресс тройник редукционный PPSU 50 х 32 х 50 мм Alpex-L Frankische (82850370) | 82850370 |  | 2 916.43 руб.
Пресс угол 45° PPSU 50 х 50 мм Alpex-L ® Frankische (88450201) | 88450201 |  | 4 179.65 руб.
Пресс тройник редукционный PPSU 40 х 26 х 40 мм Alpex-L ® Frankische (82840360) | 82840360 |  | 2 180.27 руб.
Пресс угол 45° PPSU 63 х 63 мм Alpex-L ® Frankische (88463201) | 88463201 |  | 7 947.15 руб.
Пресс муфта редукционная PPSU 20 х 16 мм Alpex-duo XS ® Frankische (82820130) | 82820130 |  | 441.02 руб.
Пресс муфта редукционная PPSU 26 х 16 мм Alpex-duo XS ® Frankische (82826130) | 82826130 |  | 656.80 руб.
Пресс муфта редукционная PPSU 26 х 20 мм Alpex-duo XS ® Frankische (82826150) | 82826150 |  | 959.72 руб.
Пресс муфта редукционная PPSU 32 х 20 мм Alpex-duo XS ® Frankische (82832150) | 82832150 |  | 970.09 руб.
Пресс муфта редукционная PPSU 32 х 26 мм Alpex-duo XS ® Frankische (82832160) | 82832160 |  | 1 071.55 руб.
Пресс угол 90° PPSU 16 х 16 мм Alpex-duo XS ® Frankische (82816200) | 82816200 |  | 394.19 руб.
Пресс угол 90° PPSU 26 х 26 мм Alpex-duo XS ® Frankische (82826200) | 82826200 |  | 1 033.32 руб.
Пресс угол 90° PPSU 32 х 32 мм Alpex-duo XS ® Frankische (82832200) | 82832200 |  | 1 340.43 руб.
Пресс заглушка PPSU 16 мм Alpex-duo XS ® Frankische (82816820) | 82816820 |  | 271.40 руб.
Пресс заглушка PPSU 20 мм Alpex-duo XS ® Frankische (82820820) | 82820820 |  | 336.79 руб.
Пресс заглушка PPSU 26 мм Alpex-duo XS ® Frankische (82826820) | 82826820 |  | 541.92 руб.
Пресс заглушка PPSU 32 мм Alpex-duo XS ® Frankische (82832820) | 82832820 |  | 794.82 руб.
Пресс муфта PPSU 40 х 40 мм Alpex-L Frankische (88440100) | 88440100 |  | 2 155.74 руб.
Пресс муфта PPSU 50 х 50 мм Alpex-L Frankische (88450100) | 88450100 |  | 2 789.48 руб.
Пресс муфта PPSU 63 х 63 мм Alpex-L Frankische (88463100) | 88463100 |  | 5 579.89 руб.
Пресс муфта редукционная PPSU 50 х 40 мм Alpex L Frankische (88450180) | 88450180 |  | 3 041.96 руб.
Пресс тройник PPSU 40 х 40 х 40 мм Alpex L Frankische (88440300) | 88440300 |  | 4 311.43 руб.
Пресс тройник PPSU 50 х 50 х 50 мм Alpex L Frankische (88450300) | 88450300 |  | 5 325.40 руб.
Пресс тройник редукционный PPSU 63 х 32 х 63 мм Alpex-L Frankische (82863370) | 82863370 |  | 4 617.71 руб.
Пресс тройник редукционный PPSU 50 х 26 х 50 мм Alpex-L Frankische (82850360) | 82850360 |  | 3 232.42 руб.
Пресс тройник редукционный PPSU 50 х 20 х 50 мм Alpex-L Frankische (82850350) | 82850350 |  | 3 001.53 руб.
Пресс тройник редукционный PPSU 50 х 40 х 50 мм Alpex-L Frankische (88450380) | 88450380 |  | 5 199.59 руб.
Пресс тройник редукционный PPSU 40 х 20 х 40 мм Alpex-L Frankische (82840350) | 82840350 |  | 2 308.88 руб.
Пресс тройник PPSU 26 х 26 х 26 мм Alpex-duo XS ® Frankische (82826300) | 82826300 |  | 1 219.15 руб.
Пресс тройник PPSU 32 х 32 х 32 мм Alpex-duo XS ® Frankische (82832300) | 82832300 |  | 1 684.13 руб.
Пресс угол 90° PPSU 40 х 40 мм Alpex-L Frankische (88440200) | 88440200 |  | 3 170.66 руб.
Пресс угол 90° PPSU 50 х 50 мм Alpex-L Frankische (88450200) | 88450200 |  | 3 931.20 руб.
Пресс угол 90° PPSU 63 х 63 мм Alpex L Frankische (88463200) | 88463200 |  | 7 736.60 руб.
Пресс тройник PPSU 16 х 16 х 16 мм Alpex-duo XS ® Frankische (82816300) | 82816300 |  | 582.38 руб.
Пресс муфта редукционная PPSU 63 х 50 мм Alpex L Frankische (88463190) | 88463190 |  | 4 779.30 руб.
Пресс тройник редукционный PPSU 63 х 40 х 63 мм Alpex-L Frankische (88463380) | 88463380 |  | 9 013.88 руб.
02.Фитинги латунные MS alpex-duo ® XS / alpex L для труб FRANKISCHE | Артикул | Фотография | Цена
Пресс тройник редукционный MS 75 х 50 х 75 мм Alpex L Frankische (86775390) | 86775390 |  | 30 743.80 руб.
Пресс муфта MS 75 мм х 2 1/2" НР Alpex L Frankische (86775769) | 86775769 |  | 16 635.83 руб.
Пресс тройник редукционный MS 75 х 40 х 75 мм Alpex L Frankische (86775380) | 86775380 |  | 29 827.06 руб.
Пресс муфта MS 16 мм х 1/2" ВР alpex-duo XS Frankische (8291677201) | 8291677201 |  | 544.46 руб.
Пресс муфта MS 20 мм х 1/2" ВР alpex-duo XS Frankische (8292077201) | 8292077201 |  | 649.63 руб.
Пресс муфта MS 26 мм х 1" ВР alpex-duo XS Frankische (8292677401) | 8292677401 |  | 1 512.01 руб.
Пресс муфта MS 32 мм х 1 1/4" НР alpex-duo XS Frankische (8293276501) | 8293276501 |  | 1 767.49 руб.
Пресс муфта MS 20 мм х 3/4" ВР alpex-duo XS Frankische (8292077301) | 8292077301 |  | 858.12 руб.
Пресс муфта MS 16 мм х 3/4" НГ (плоское уплотнение) Alpex-duo XS Frankische (8291667301) | 8291667301 |  | 769.74 руб.
Пресс муфта MS 20 мм х 1" НГ (плоское уплотнение) Alpex-duo XS Frankische (8292067401) | 8292067401 |  | 1 048.07 руб.
Пресс муфта MS 26 мм х 3/4" НР alpex-duo XS Frankische (8292676301) | 8292676301 |  | 802.58 руб.
Пресс муфта MS 32 мм х 1" НР alpex-duo XS Frankische (8293276401) | 8293276401 |  | 1 407.10 руб.
Пресс муфта MS 32 мм х 1 1/4" ВР alpex-duo XS Frankische (8293277501) | 8293277501 |  | 1 843.23 руб.
Пресс муфта MS 16 мм х 1/2" НГ (плоское уплотнение) Alpex-duo XS Frankische (8291667201) | 8291667201 |  | 825.99 руб.
Пресс муфта MS 20 мм х 3/4" НГ (плоское уплотнение) Alpex-duo XS Frankische (8292067301) | 8292067301 |  | 817.12 руб.
Пресс муфта MS 26 мм х 3/4" НГ (плоское уплотнение) Alpex-duo XS Frankische (8292667301) | 8292667301 |  | 2 073.58 руб.
Пресс тройник MS 26 х 3/4" ВР х 26 мм Alpex-duo XS Frankische (8292674301) | 8292674301 |  | 2 324.12 руб.
Пресс тройник MS 26 х 1/2" ВР х 26 мм Alpex-duo XS Frankische (8292674201) | 8292674201 |  | 2 141.81 руб.
Пресс тройник MS 20 х 3/4" ВР х 20 мм Alpex-duo XS Frankische (8292074301) | 8292074301 |  | 2 027.83 руб.
Пресс муфта MS 32 мм х 1" ВР alpex-duo XS Frankische (8293277401) | 8293277401 |  | 1 959.44 руб.
Пресс муфта MS 26 мм х 3/4" ВР alpex-duo XS Frankische (8292677301) | 8292677301 |  | 1 221.99 руб.
Пресс угол 90° MX 75 х 75 мм Alpex L Frankische (86775200) | 86775200 |  | 20 564.28 руб.
Пресс муфта MS 40 мм х 1 " ВР Alpex L Frankische (86740774) | 86740774 |  | 3 915.91 руб.
Пресс муфта MS 20 мм х 1" НР alpex-duo XS Frankische (8292076401) | 8292076401 |  | 1 057.82 руб.
Пресс муфта MS 32 мм х 1" НГ (плоское уплотнение) Alpex-duo XS Frankische (8293267401) | 8293267401 |  | 2 163.37 руб.
Пресс муфта MS 16 мм х 1/2" НР alpex-duo XS Frankische (8291676201) | 8291676201 |  | 447.42 руб.
Установочный пресс угол 90° MS 16 мм х 1/2"ВР 52 мм Alpex-duo XS ® Frankische (8291672201) | 8291672201 |  | 1 275.13 руб.
Пресс муфта MS 26 мм х 1" НГ (плоское уплотнение) Alpex-duo XS Frankische (8292667401) | 8292667401 |  | 1 286.73 руб.
Пресс муфта MS 26 мм х 1" НР alpex-duo XS Frankische (8292676401) | 8292676401 |  | 1 347.70 руб.
Пресс тройник MS 32 х 3/4" ВР х 32 мм Alpex-duo XS Frankische (8293274301) | 8293274301 |  | 2 825.24 руб.
Пресс муфта MS 75 х 75 мм Alpex-L Frankische (86775100) | 86775100 |  | 17 149.83 руб.
Пресс тройник MS 32 х 1/2" ВР х 32 мм Alpex-duo XS Frankische (8293274201) | 8293274201 |  | 2 825.24 руб.
Пресс муфта MS 63 мм х 2 3/8" НГ (плоское уплотнение) Alpex L Frankische (86763799) | 86763799 |  | 10 726.09 руб.
Пресс муфта MS 50 мм х 1 3/4" НГ (плоское уплотнение) Alpex L Frankische (86750797) | 86750797 |  | 6 674.76 руб.
Пресс тройник MS 16 х 1/2" ВР х 16 мм Alpex-duo XS Frankische (8291674201) | 8291674201 |  | 1 591.58 руб.
Пресс тройник MS 20 х 1/2" ВР х 20 мм Alpex-duo XS Frankische (8292074201) | 8292074201 |  | 1 817.01 руб.
Пресс муфта MS 32 мм х 1 1/4" НГ (плоское уплотнение) Alpex-duo XS Frankische (8293267501) | 8293267501 |  | 2 412.94 руб.
Пресс муфта MS 32 мм х 1 1/2" НГ (плоское уплотнение) Alpex-duo XS Frankische (8293267601) | 8293267601 |  | 2 881.37 руб.
Пресс муфта MS 26 мм х 1 1/4" НГ (плоское уплотнение) Alpex-duo XS Frankische (8292667501) | 8292667501 |  | 1 666.50 руб.
Пресс тройник MS 32 х 1" ВР х 32 мм Alpex-duo XS Frankische (8293274401) | 8293274401 |  | 3 127.12 руб.
Пресс муфта MS 26 мм х 1 1/2" НГ (плоское уплотнение) Alpex-duo XS Frankische (8292667601) | 8292667601 |  | 1 919.01 руб.
Пресс угол 45° MS 75 х 75 мм Alpex-L Frankische (86775201) | 86775201 |  | 21 094.03 руб.
Пресс муфта MS 16 мм х 3/4" НР alpex-duo XS Frankische (8291676301) | 8291676301 |  | 732.24 руб.
Пресс муфта редукционная MS 75 х 50 мм Alpex-L Frankische (86775190) | 86775190 |  | 15 929.66 руб.
Пресс муфта редукционная MS 75 х 40 мм Alpex-L Frankische (86775180) | 86775180 |  | 15 419.68 руб.
Пресс муфта редукционная MS 75 х 63 мм Alpex-L Frankische (86775195) | 86775195 |  | 16 435.73 руб.
Пресс муфта MS 20 мм х 1/2" НР alpex-duo XS Frankische (8292076201) | 8292076201 |  | 637.59 руб.
Пресс муфта MS 20 мм х 3/4" НР alpex-duo XS Frankische (8292076301) | 8292076301 |  | 699.55 руб.
Пресс отвод 90° MS 16 х 16 мм Alpex-duo XS Frankische (8291620201) | 8291620201 |  | 1 767.49 руб.
Пресс муфта MS 40 мм х 1 1/4" ВР Alpex L Frankische (86740775) | 86740775 |  | 3 380.24 руб.
Пресс муфта MS 50 мм х 1 1/2" ВР Alpex L Frankische (86750776) | 86750776 |  | 4 807.01 руб.
Пресс муфта MS 63 мм х 2 " ВР Alpex L Frankische (86763778) | 86763778 |  | 8 201.07 руб.
Пресс муфта MS 40 мм х 1 1/2" НГ (плоское уплотнение) Alpex L Frankische (86740796) | 86740796 |  | 5 014.24 руб.
Пресс муфта MS 40 мм х 1 1/4" НГ (плоское уплотнение) Alpex L Frankische (86740795) | 86740795 |  | 4 612.07 руб.
Пресс муфта MS 50 мм х 2" НГ (плоское уплотнение) Alpex L Frankische (86750798) | 86750798 |  | 5 730.96 руб.
Пресс муфта MS 63 мм х 2" НГ (плоское уплотнение) Alpex L Frankische (86763798) | 86763798 |  | 10 744.99 руб.
Пресс муфта MS 40 мм х 1 1/2" НР Alpex L Frankische (86740766) | 86740766 |  | 5 112.03 руб.
Пресс муфта MS 40 мм х 1 1/4" НР Alpex L Frankische (86740765) | 86740765 |  | 3 226.67 руб.
Пресс муфта MS 40 мм х 1" НР Alpex L Frankische (86740764) | 86740764 |  | 3 074.72 руб.
Пресс муфта MS 50 мм х 1 1/2" НР Alpex L Frankische (86750766) | 86750766 |  | 5 175.90 руб.
Пресс муфта MS 50 мм х 2" НР Alpex L Frankische (86750768) | 86750768 |  | 6 968.82 руб.
Пресс муфта MS 63 мм х 2" НР Alpex L Frankische (86763768) | 86763768 |  | 7 166.96 руб.
Пресс тройник MS 40 х 1/2" ВР х 40 мм Alpex L Frankische (86740742) | 86740742 |  | 5 503.23 руб.
Пресс тройник MS 40 х 3/4" ВР х 40 мм Alpex L Frankische (86740743) | 86740743 |  | 5 737.61 руб.
Пресс тройник MS 50 х 3/4" ВР х 50 мм Alpex L Frankische (86750743) | 86750743 |  | 7 166.96 руб.
Пресс тройник MS 63 х 1" ВР х 63 мм Alpex L Frankische (86763744) | 86763744 |  | 14 376.58 руб.
Пресс угол 90° MS 40 мм х 1 1/4" НР Alpex L Frankische (86740785) | 86740785 |  | 5 167.13 руб.
Пресс угол 90° MS 50 мм х 1 1/2" НР Alpex L Frankische (86750786) | 86750786 |  | 7 729.74 руб.
Пресс отвод 90° MS 20 х 20 мм Alpex-duo XS Frankische (8292020201) | 8292020201 |  | 1 969.47 руб.
Пресс отвод 90° MS 26 х 26 мм Alpex-duo XS Frankische (8292620201) | 8292620201 |  | 2 221.99 руб.
Пресс отвод 90° MS 32 х 32 мм Alpex-duo XS Frankische (8293220201) | 8293220201 |  | 2 575.47 руб.
Пресс угол 90° MS 16 мм х 1/2" НР alpex-duo XS Frankische (8291678201) | 8291678201 |  | 773.18 руб.
Пресс угол 90° MS 20 мм х 1/2" НР alpex-duo XS Frankische (8292078201) | 8292078201 |  | 1 355.05 руб.
Пресс угол 90° MS 20 мм х 3/4" НР alpex-duo XS Frankische (8292078301) | 8292078301 |  | 1 235.42 руб.
Пресс угол 90° MS 26 мм х 3/4" НР alpex-duo XS Frankische (8292678301) | 8292678301 |  | 1 460.71 руб.
Пресс угол 90° MS 32 мм х 1" НР alpex-duo XS Frankische (8293278401) | 8293278401 |  | 2 253.34 руб.
Пресс угол 90° MS 16 мм х 1/2" ВР alpex-duo XS Frankische (8291679201) | 8291679201 |  | 819.29 руб.
Пресс угол 90° MS 20 мм х 1/2" ВР alpex-duo XS Frankische (8292079201) | 8292079201 |  | 1 279.65 руб.
Пресс угол 90° MS 20 мм х 3/4" ВР alpex-duo XS Frankische (8292079301) | 8292079301 |  | 1 579.29 руб.
Пресс угол 90° MS 26 мм х 3/4" ВР alpex-duo XS Frankische (8292679301) | 8292679301 |  | 1 666.56 руб.
Пресс угол 90° MS 32 мм х 1" ВР alpex-duo XS Frankische (8293279401) | 8293279401 |  | 2 569.00 руб.
Установочный пресс угол 90° MS 16 мм х 1/2"ВР 35 мм Alpex-duo XS ® Frankische (8291672001) | 8291672001 |  | 1 017.20 руб.
Установочный пресс угол 90° MS 20 мм х 1/2"ВР 35 мм Alpex-duo XS ® Frankische (8292072001) | 8292072001 |  | 1 528.57 руб.
Установочный пресс угол 90° MS 20 мм х 3/4"ВР 35 мм Alpex-duo XS ® Frankische (8292072301) | 8292072301 |  | 1 135.73 руб.
Установочный пресс угол 90° MS 26 мм х 3/4"ВР 35 мм Alpex-duo XS ® Frankische (8292672001) | 8292672001 |  | 1 970.42 руб.
Установочный пресс угол 90° MS 16 мм х 1/2"ВР 78 мм Alpex-duo XS Frankische (8291672101) | 8291672101 |  | 1 866.76 руб.
Установочный пресс угол 90° MS 20 мм х 1/2"ВР 78 мм Alpex-duo XS Frankische (8292072101) | 8292072101 |  | 1 801.51 руб.
Пресс концовка под евроконус MS 16 мм х G 3/4" ВР Alpex-duo XS Frankische (8291671001) | 8291671001 |  | 596.10 руб.
Пресс концовка под евроконус MS 20 мм х G 3/4" ВР Alpex-duo XS Frankische (8292071001) | 8292071001 |  | 663.87 руб.
Пресс тройник MS 75 х 1" ВР х 75 мм Alpex L Frankische (86775744) | 86775744 |  | 30 098.35 руб.
Пресс тройник MS 75 х 75 х 75 мм Alpex L Frankische (86775300) | 86775300 |  | 29 089.45 руб.
Трубы полипропиленовые BAENNINGER | Артикул | Фотография | Цена
Трубы полипропиленовые BAENNINGER | Артикул | Фотография | Цена
Труба для ГВС и ХВС PP-RCT ''Econtec-CT'' 20 х 2,3 мм PN 16 (G8160B020) | 7113064011 |  | 138.50 руб.
Труба для ГВС и ХВС PP-RCT ''Econtec-CT'' 25 х 2,8 мм PN 16 (G8160B025) | 7113074011 |  | 230.50 руб.
Труба для ГВС и ХВС PP-RCT ''Econtec-CT'' 32 х 2,9 мм PN 16 (G8160B032) | 7114084011 |  | 352.50 руб.
Труба для ГВС и ХВС PP-RCT ''Econtec-CT'' 40 х 3,7 мм PN 16 (G8160B040) | 7114094011 |  | 565.50 руб.
Труба для ГВС и ХВС PP-RCT ''Econtec-CT'' 50 х 4,6 мм PN 16 (G8160B050) | 7114104011 |  | 857.00 руб.
Труба для ГВС и ХВС PP-RCT ''Econtec-CT'' 63 х 5,8 мм PN 16 (G8160B063) | 7114114011 |  | 1 296.50 руб.
Труба для ГВС и ХВС PP-RCT ''Econtec-CT'' 75 х 6,8 мм PN 16 (G8160B075) | 7114124011 |  | 1 880.50 руб.
Труба для ГВС и ХВС PP-RCT ''Econtec-CT'' 90 х 8,2 мм PN 16 (G8160B090) | 7114134011 |  | 2 656.00 руб.
Труба для ГВС и ХВС PP-RCT ''Econtec-CT'' 110 х 10 мм PN 16 (G8160B110) | 7114144011 |  | 4 107.50 руб.
Труба для ГВС и ХВС PP-RCT ''Econtec-CT'' 125 х 11,4 мм PN 16 (G8160B125) | 7114154011 |  | 5 377.50 руб.
Труба для ГВС и ХВС PP-RCT ''Powertec-CT'' 20 х 2,8 мм PN 20 (G8200B020) | 7112064011 |  | 153.50 руб.
Труба для ГВС и ХВС PP-RCT ''Powertec-CT'' 25 х 3,5 мм PN 20 (G8200B025) | 7112074011 |  | 256.50 руб.
Труба для ГВС и ХВС PP-RCT ''Powertec-CT'' 32 х 4,4 мм PN 20 (G8200B032) | 7112084011 |  | 416.50 руб.
Труба для ГВС и ХВС PP-RCT ''Powertec-CT'' 40 х 5,5 мм PN 20 (G8200B040) | 7112094011 |  | 665.00 руб.
Труба для ГВС и ХВС PP-RCT ''Powertec-CT'' 50 х 6,9 мм PN 20 (G8200B050) | 7112104011 |  | 1 036.50 руб.
Труба для ГВС и ХВС PP-RCT ''Powertec-CT'' 63 х 8,6 мм PN 20 (G8200B063) | 7112114011 |  | 1 601.50 руб.
Труба для ГВС и ХВС PP-RCT ''Powertec-CT'' 75 х 10,3 мм PN 20 (G8200B075) | 7112124011 |  | 2 254.00 руб.
Труба для ГВС и ХВС PP-RCT ''Powertec-CT'' 90 х 12,3 мм PN 20 (G8200B090) | 7112134011 |  | 3 254.00 руб.
Труба для ГВС и ХВС PP-RCT' ''Powertec-CT'' 110 х 15,1 мм PN 20 (G8200B110) | 7112144011 |  | 4 904.50 руб.
Труба для ГВС и ХВС PP-RCT ''Powertec-CT'' 125 х 17,1 мм PN 20 (G8200B125) | 7112154011 |  | 6 189.00 руб.
Труба универсальная стекловолокно"Watertec" PP-RCT 20 х 2,8 мм PN 20 (G8200FW020) | 7FW2064011 |  | 214.00 руб.
Труба универсальная стекловолокно"Watertec" PP-RCT 25 х 3.5 мм PN 20 (G8200FW025) | 7FW2074011 |  | 338.00 руб.
Труба универсальная стекловолокно"Watertec" PP-RCT 32 х 3.6 мм PN 20 (G8200FW032) | 7FW3084011 |  | 470.00 руб.
Труба универсальная стекловолокно"Watertec" PP-RCT 40 х 4,5 мм PN 20 (G8200FW040) | 7FW3094011 |  | 734.00 руб.
Труба универсальная стекловолокно"Watertec" PP-RCT 50 х 5.6 мм PN 20 (G8200FW050) | 7FW3104011 |  | 1 109.00 руб.
Труба универсальная стекловолокно"Watertec" PP-RCT 63 х 7.1 мм PN 20 (G8200FW063) | 7FW3114011 |  | 1 792.00 руб.
Труба универсальная стекловолокно"Watertec" PP-RCT 75 х 8.4 мм PN 20 (G8200FW075) | 7FW3124011 |  | 2 306.50 руб.
Труба универсальная стекловолокно"Watertec" PP-RCT 90 х 10.1 мм PN 20 (G8200FW090) | 7FW3134011 |  | 3 276.50 руб.
Труба универсальная стекловолокно"Watertec" PP-RCT 110 х 12.3 мм PN 20 (G8200FW110) | 7FW3144011 |  | 5 115.50 руб.
Труба универсальная стекловолокно"Watertec" PP-RCT 125 х 14 мм PN 20 (G8200FW125) | 7FW3154011 |  | 7 022.00 руб.
Труба для ГВС и ХВС PP-RCT ''Econtec-CT'' 160 х 14,6 мм PN 16 (G8160B160) | 7114174011 |  | 9 910.00 руб.
Фитинги для полипропиленовых труб BAENNINGER | Артикул | Фотография | Цена
Монтажная заглушка с уплотнением 1/2" (серая) Pipelife | 560324.01 |  | 74.38 руб.
Монтажная заглушка с уплотнением 1/2" (синяя) Pipelife | 560326.01 |  | 74.38 руб.
Монтажная заглушка с уплотнением 1/2" (красная) Pipelife | 560327.01 |  | 74.38 руб.
Муфты полипропиленовые BAENNINGER | Артикул | Фотография | Цена
Муфта переходная PP-R 25 мм х 20 мм (G8243RL2520) | 5321070611 |  | 68.00 руб.
Муфта переходная PP-RCT LFB 32 мм х 1" НР (G8243G3225) | 7L11087611 |  | 1 249.50 руб.
Муфта переходная PP-R 40 мм х 1 1/4" НР (G8243G4030) | 5R11097711 |  | 1 963.00 руб.
Муфта переходная PP-R 20 мм х 3/4" НР (G8243G2020) | 5R11067511 |  | 760.00 руб.
Муфта PP-R 20 мм х 20 мм (G827020) | 5311060011 |  | 50.00 руб.
Муфта PP-R 25 мм х 25 мм (G827025) | 5311070011 |  | 58.00 руб.
Муфта PP-RCT 32 мм х 32 мм (G827032) | 7311080011 |  | 68.00 руб.
Муфта PP-RCT, 40 мм х 40 мм (G827040) | 7311090011 |  | 141.00 руб.
Муфта PP-R 50 мм х 50 мм (G827050) | 5311100011 |  | 249.50 руб.
Муфта PP-RCT, 63 мм х 63 мм (G827063) | 7311110011 |  | 440.50 руб.
Муфта PP-RCT, 75 мм х 75 мм (G827075) | 7311120011 |  | 694.00 руб.
Муфта PP-RCT, 90 мм х 90 мм (G827090) | 7311130011 |  | 1 021.00 руб.
Муфта PP-RCT, 110 мм х 110 мм (G8270110) | 7311140011 |  | 1 832.50 руб.
Муфта PP-RCT, 125 мм х 125 мм (G8270125) | 7311150011 |  | 2 253.00 руб.
Муфта переходная PP-R 32 мм х 20 мм (G8243RL3220) | 5321080611 |  | 90.50 руб.
Муфта переходная PP-R 32 мм х 25 мм (G8243RL3225) | 5321080711 |  | 81.50 руб.
Муфта переходная PP-R 40 мм х 20 мм (G8243RL4020) | 5321090611 |  | 138.50 руб.
Муфта переходная PP-R 40 мм х 25 мм (G8243RL4025) | 5321090711 |  | 145.00 руб.
Муфта переходная PP-R 40 мм х 32 мм (G8243RL4032) | 5321090811 |  | 128.50 руб.
Муфта переходная PP-R 50 мм х 20 мм (G8243RL5020) | 5321100611 |  | 188.50 руб.
Муфта переходная PP-R 50 мм х 25 мм (G8243RL5025) | 5321100711 |  | 188.50 руб.
Муфта переходная PP-R 50 мм х 32 мм (G8243RL5032) | 5321100811 |  | 188.50 руб.
Муфта переходная PP-R 50 мм х 40 мм (G8243RL5040) | 5321100911 |  | 188.50 руб.
Муфта переходная PP-R 63 мм х 20 мм (G8243RL6320) | 5321110611 |  | 362.50 руб.
Муфта переходная PP-R 63 мм х 25 мм (G8243RL6325) | 5321110711 |  | 362.50 руб.
Муфта переходная PP-R 63 мм х 32 мм (G8243RL6332) | 5321110811 |  | 362.50 руб.
Муфта переходная PP-R 63 мм х 40 мм (G8243RL6340) | 5321110911 |  | 362.50 руб.
Муфта переходная PP-R 63 мм х 50 мм (G8243RL6350) | 5321111011 |  | 362.50 руб.
Муфта переходная PP-RCT, 75 мм х 50 мм (G8243RL7550) | 7321121011 |  | 551.00 руб.
Муфта переходная PP-RCT, 75 мм х 63 мм (G8243RL7563) | 7321121111 |  | 551.00 руб.
Муфта переходная PP-RCT, 90 мм х 63 мм (G8243RL9063) | 7321131111 |  | 833.50 руб.
Муфта переходная PP-R 90 мм х 75 мм (G8243RL9075) | 7321131211 |  | 1 021.00 руб.
Муфта переходная PP-RCT, 110 мм х 63 мм (G8243RL11063) | 7321141111 |  | 1 387.00 руб.
Муфта переходная PP-RCT, 110 мм х 75 мм (G8243RL11075) | 7321141211 |  | 1 387.00 руб.
Муфта переходная PP-RCT, 110 мм х 90 мм (G8243RL11090) | 7321141311 |  | 1 387.00 руб.
Муфта переходная PP-RCT LFB 20 мм х 1/2" НР (G8243G2015) | 7L11067311 |  | 619.00 руб.
Муфта переходная PP-RCT LFB, 25 мм х 1/2" НР (G8243G2515) | 7L11077311 |  | 559.50 руб.
Муфта переходная PP-R 25 мм х 3/4" НР (G8243G2520) | 5R11077511 |  | 669.94 руб.
Муфта переходная PP-R 32 мм х 3/4" НР (G8243G3220) | 5R11087511 |  | 760.00 руб.
Муфта переходная PP-R 40 мм х 1" НР (G8243G4025) | 5R11097611 |  | 1 328.00 руб.
Муфта переходная PP-R 50 мм х 1 1/4" НР (G8243G5030) | 5R11107711 |  | 2 056.50 руб.
Муфта переходная PP-RCT, 50 мм х 1 1/2" НР (G8243G5040) | 7R11107811 |  | 2 638.00 руб.
Муфта переходная PP-R 63 мм х 2" НР (G8243G6350) | 5R11118011 |  | 4 355.50 руб.
Муфта переходная PP-RCT, 75 мм х 2 1/2" НР (G8243G7563) | 7R11128311 |  | 10 699.50 руб.
Муфта с плоским уплотнением PP-R 20 мм х 3/4" НР (G83332020) | 5R5106S011 |  | 920.50 руб.
Муфта с плоским уплотнением PP-R 20 мм х 1" НР (G83332025) | 5R5106S111 |  | 1 066.50 руб.
Муфта с плоским уплотнением PP-R 25 мм х 3/4" НР (G83332520) | 5R5107S011 |  | 920.50 руб.
Муфта с плоским уплотнением PP-R 25 мм х 1" НР (G83332525) | 5R5107S111 |  | 1 324.50 руб.
Муфта с плоским уплотнением PP-R 32 мм х 1 1/4" НР (G83333232) | 5R5108S111 |  | 2 216.00 руб.
Муфта с плоским уплотнением PP-R 40 мм х 1 1/2" НР (G83334040) | 5R5109S111 |  | 2 573.50 руб.
Муфта с плоским уплотнением PP-R 50 мм х 1 3/4" НР (G833350) | 5R5110S011 |  | 4 407.00 руб.
Муфта с плоским уплотнением PP-R 63 мм х 2 3/8" НР (G833363) | 5R5111S011 |  | 7 038.50 руб.
Муфта переходная PP-R 20 мм х 1/2" ВР (G8270G2015) | 5R11064311 |  | 445.50 руб.
Муфта переходная PP-R 20 мм х 3/4" ВР (G8270G2020) | 5R11064511 |  | 571.00 руб.
Муфта переходная PP-R 25 мм х 1/2" ВР (G8270G2515) | 5R11074311 |  | 445.50 руб.
Муфта переходная PP-RCT-LFB 25 мм х 3/4" ВР (G8270G2520) | 7L11074511 |  | 619.00 руб.
Муфта переходная PP-R 32 мм х 3/4" ВР (G8270G3220) | 5R11084511 |  | 571.00 руб.
Муфта переходная PP-R 32 мм х 1" ВР (G8270G3225) | 7L11084611 |  | 1 100.50 руб.
Муфта переходная PP-RCT-LFB, 40 мм х 1" ВР (G8270G4025) | 7L11094611 |  | 1 515.50 руб.
Муфта переходная PP-RCT 40 мм х 1 1/4" ВР (G8270G4032) | 7R11094711 |  | 1 616.50 руб.
Муфта переходная PP-R 50 мм х 1 1/4" ВР (G8270G5032) | 5R11104711 |  | 1 558.50 руб.
Муфта переходная PP-R 50 мм х 1 1/2" ВР (G8270G5040) | 5R11104811 |  | 2 196.00 руб.
Муфта переходная PP-RCT, 63 мм х 2" ВР (G8270G6350) | 7R11115011 |  | 3 785.00 руб.
Муфта переходная PP-RCT, 75 мм х 2 1/2" ВР (G8270G7563) | 7R11125311 |  | 8 132.50 руб.
Разъёмное соединение нерж PP-R 20 мм х 1/2" ВР (G8542G2015) | 5V51064311 |  | 2 023.00 руб.
Разъёмное соединение нерж PP-R 25 мм х 3/4" ВР (G8542G2520) | 5V51074511 |  | 2 365.00 руб.
Разъёмное соединение нерж PP-R 32 мм х 1" ВР (G8542G3225) | 5V51084611 |  | 4 075.50 руб.
Разъёмное соединение нерж PP-R 40 мм х 1 1/4" ВР (G8542G4032) | 5V51094711 |  | 5 158.00 руб.
Разъёмное соединение нерж PP-R 50 мм х 1 1/2" ВР (G8542G5040) | 5V51104811 |  | 6 221.00 руб.
Разъёмное соединение PP-RCT 63 мм х 2" ВР (G8542G6350) | 7V51115011 |  | 13 110.00 руб.
Разъёмное соединение нерж.PP-R 20 мм х 1/2" HР (G8547G2015) | 5V51067311 |  | 2 031.00 руб.
Разъёмное соединение нерж. PP-R 25 мм х 3/4" HР (G8547G2520) | 5V51077511 |  | 2 306.50 руб.
Разъёмное соединение нерж PP-R 32 мм х 1" HР (G8547G3225) | 5V51087611 |  | 4 443.50 руб.
Разъёмное соединение нерж PP-R 40 мм х 1 1/4" HР (G8547G4032) | 5V51097711 |  | 5 613.00 руб.
Разъёмное соединение нерж PP-R 50 мм х 1 1/2" HР (G8547G5040) | 5V51107811 |  | 7 229.50 руб.
Разъёмное соединение нерж PP-R 63 мм х 2" HР (G8547G6350) | 5V51118011 |  | 9 121.50 руб.
Переходник с накидной гайкой PP-R 20 мм х 3/4" ВР (G83322020) | 5R5106A011 |  | 1 313.50 руб.
Переходник с накидной гайкой PP-R 20 мм х 1" ВР (G83322025) | 5R5106A111 |  | 1 549.50 руб.
Переходник с накидной гайкой PP-R 25 мм х 3/4" ВР (G83322520) | 5R5107A011 |  | 1 302.00 руб.
Переходник с накидной гайкой PP-R 25 мм х 1" ВР (G83322525) | 5R5107A111 |  | 1 896.00 руб.
Переходник с накидной гайкой PP-R 32 мм х 1" ВР (G83323225) | 7R5108A011 |  | 2 545.50 руб.
Переходник с накидной гайкой PP-R 32 мм х 1 1/4" ВР (G83323232) | 5R5108A111 |  | 2 964.50 руб.
Переходник с накидной гайкой PP-R 40 мм х 1 1/4" ВР (G83324032) | 5R5109A011 |  | 3 001.00 руб.
Переходник с накидной гайкой PP-R 40 мм х 1 1/2" ВР (G83324040) | 5R5109A111 |  | 3 653.50 руб.
Переходник с накидной гайкой PP-R 50 мм х 1 3/4" ВР (G83325050) | 5R5110A011 |  | 6 347.00 руб.
Переходник с накидной гайкой PP-R 63 мм х 2 3/8" ВР (G83326360) | 5R5111A011 |  | 13 917.00 руб.
Муфта переходная PP-R 20 мм х 1/2" НР (G8243G2015) | 7R11067311 |  | 594.50 руб.
Муфта переходная PP-R-LFB 20 мм х 3/4" НР (G8243G2020) | 5L11067511
Углы полиролпиленовые BAENNINGER | Артикул | Фотография | Цена
Угол 90° PP-R 20 мм х 20 мм (G809020) | 5411069011 |  | 46.00 руб.
Угол 45° PP-R 20 мм х 20 мм (G804120) | 5411064511 |  | 70.50 руб.
Угол 90° PP-R 32 мм х 32 мм (G809032) | 5411089011 |  | 118.00 руб.
Угол 90° PP-R 40 мм х 40 мм (G809040) | 5411099011 |  | 168.50 руб.
Угол 45° PP-R 40 мм х 40 мм (G804140) | 5411094511 |  | 185.00 руб.
Угол 90° PP-R 25 мм х 25 мм (G809025) | 5411079011 |  | 58.00 руб.
Угол 90° PP-RCT, 50 мм х 50 мм (G809050) | 7411109011 |  | 396.50 руб.
Угол 90° PP-RCT 63 мм х 63 мм (G809063) | 7411119011 |  | 754.50 руб.
Угол 90° PP-RCT, 75 мм х 75 мм (G809075) | 7411129011 |  | 1 146.00 руб.
Угол 90° PP-RCT, 90 мм х 90 мм (G809090) | 7411139011 |  | 2 458.50 руб.
Угол 90° PP-RCT, 110 мм х 110 мм (G8090110) | 7411149011 |  | 2 971.50 руб.
Угол 90° PP-RCT 125 мм х 125 мм (G8090125) | 7411159011 |  | 5 142.00 руб.
Угол 45° PP-R 25 мм х 25 мм (G804125) | 5411074511 |  | 90.50 руб.
Угол 45° PP-R 32 мм х 32 мм (G804132) | 5411084511 |  | 145.00 руб.
Угол 45° PP-R 50 мм х 50 мм (G804150) | 5411104511 |  | 342.50 руб.
Угол 45° PP-R 63 мм х 63 мм (G804163) | 5411114511 |  | 622.50 руб.
Угол 45° PP-RCT, 75 мм х 75 мм (G804175) | 7411124511 |  | 1 037.50 руб.
Угол 45° PP-RCT 90 мм х 90 мм (G804190) | 7411134511 |  | 1 605.00 руб.
Угол 45° PP-RCT 110 мм х 110 мм (G8041110) | 7411144511 |  | 2 936.50 руб.
Угол 45° PP-RCT 125 мм х 125 мм (G8041125) | 7411154511 |  | 4 307.00 руб.
Угол 90° PP-R 20 мм х 1/2" ВР мм (G8090G2015) | 5R21064311 |  | 434.00 руб.
Угол 90° PP-R 20 мм х 3/4" ВР мм (G8090G2020) | 5R21064511 |  | 588.50 руб.
Угол 90° PP-RCT, 25 мм х 1/2" ВР мм (G8090G2515) | 7R21074311 |  | 422.00 руб.
Угол 90° PP-R 25 мм х 3/4" ВР мм (G8090G2520) | 5R21074511 |  | 588.50 руб.
Угол 90° PP-R 32 мм х 3/4" ВР мм (G8090G3220) | 5R21084511 |  | 588.50 руб.
Угол 90° PP-R 32 мм х 1" ВР мм (G8090G3225) | 5R21084611 |  | 1 035.50 руб.
Угол 90° PP-RCT, 20 мм х 1/2" НР мм (G8092G2015) | 7R21067311 |  | 551.00 руб.
Угол 90° PP-R 20 мм х 3/4" НР мм (G8092G2020) | 5R21067511 |  | 748.00 руб.
Угол 90° PP-R 25 мм х 1/2" НР мм (G8092G2515) | 5R21077311 |  | 639.00 руб.
Угол 90° PP-R 25 мм х 3/4" НР мм (G8092G2520) | 5R21077511 |  | 748.00 руб.
Угол 90° PP-R 32 мм х 3/4" НР мм (G8092G3220) | 5R21087511 |  | 689.50 руб.
Угол 90° PP-R 32 мм х 1" НР мм (G8092G3225) | 5R21087611 |  | 1 572.50 руб.
Водорозетка PP-RCT LFB 20 мм х 1/2" ВР мм (G8472G2015) | 7L31064311 |  | 425.00 руб.
Водорозетка PP-R 25 мм х 1/2" ВР мм (G8472G2515) | 5R31074311 |  | 754.00 руб.
Водорозетка PP-R 25 мм х 3/4" ВР мм (G8472G2520) | 5R31074511 |  | 776.50 руб.
Угол 90° PP-RCT, 40 мм х 40 мм (G8090B) | 7411099011
Тройники полипропиленовые BAENNINGER | Артикул | Фотография | Цена
Тройник PP-R 25 мм х 25 мм х 25 мм (G813025) | 5511079011 |  | 90.50 руб.
Тройник PP-R 32 мм х 32 мм х 32 мм (G813032) | 5511089011 |  | 168.50 руб.
Тройник PP-RCT 20 мм х 20 мм х 20 мм (G813020) | 7511069011 |  | 70.50 руб.
Тройник PP-R 40 мм х 40 мм х 40 мм (G813040) | 5511099011 |  | 232.00 руб.
Тройник PP-R 50 мм х 50 мм х 50 мм (G813050) | 5511109011 |  | 438.00 руб.
Тройник PP-R 63 мм х 63 мм х 63 мм (G813063) | 5511119011 |  | 883.00 руб.
Тройник PP-RCT, 75 мм х 75 мм х 75 мм (G813075) | 7511129011 |  | 1 626.50 руб.
Тройник PP-R 90 мм х 90 мм х 90 мм (G813090) | G813090 |  | 2 817.50 руб.
Тройник PP-R 110 мм х 110 мм х 110 мм (G8130110) | 7511149011 |  | 3 539.50 руб.
Тройник PP-RCT, 125 мм х 125 мм х 125 мм (G8130125) | 7511159011 |  | 5 985.00 руб.
Тройник PP-R 20 мм х 25 мм х 20 мм (G8130TR202520) | G8130TR202520 |  | 161.00 руб.
Тройник PP-R 25 мм х 20 мм х 20 мм (G8130TR252020) | 752107BB11 |  | 161.00 руб.
Тройник PP-R 25 мм х 25 мм х 20 мм (G8130TR252520) | 552107CB11 |  | 113.00 руб.
Тройник PP-R 25 мм х 20 мм х 25 мм (G8130TR252025) | 5521070611 |  | 90.50 руб.
Тройник PP-R 32 мм х 20 мм х 20 мм (G8130TR322020) | 552108BB01 |  | 270.00 руб.
Тройник PP-R 32 мм х 20 мм х 25 мм (G8130TR322025) | 552108BC21 |  | 189.00 руб.
Тройник PP-R 32 мм х 25 мм х 20 мм (G8130TR322520) | G8130TR322520 |  | 210.50 руб.
Тройник PP-R 32 мм х 25 мм х 25 мм (G8130TR322525) | 552108CC21 |  | 141.00 руб.
Тройник PP-R 32 мм х 25 мм х 32 мм (G8130TR322532) | 5521080711 |  | 168.50 руб.
Тройник PP-R 32 мм х 20 мм х 32 мм (G8130TR322032) | 5521080611 |  | 168.50 руб.
Тройник PP-R 40 мм х 32 мм х 32 мм (G8130TR403232) | G8130TR403232 |  | 292.50 руб.
Тройник PP-R 40 мм х 20 мм х 40 мм (G8130TR402040) | 7521090611 |  | 232.00 руб.
Тройник PP-RCT, 40 мм х 25 мм х 40 мм (G8130TR402540) | 7521090711 |  | 247.00 руб.
Тройник PP-R 40 мм х 32 мм х 40 мм (G8130TR403240) | 5521090811 |  | 232.00 руб.
Тройник PP-R 50 мм х 20 мм х 50 мм (G8130TR502050) | 5521100611 |  | 466.00 руб.
Тройник PP-R 50 мм х 25 мм х 50 мм (G8130TR502550) | 5521100711 |  | 466.00 руб.
Тройник PP-R 50 мм х 32 мм х 50 мм (G8130TR503250) | 5521100811 |  | 466.00 руб.
Тройник PP-R 50 мм х 40 мм х 50 мм (G8130TR504050) | 5521100911 |  | 466.00 руб.
Тройник PP-R 63 мм х 20 мм х 63 мм (G8130TR632063) | 5521110611 |  | 883.00 руб.
Тройник PP-R 63 мм х 25 мм х 63 мм (G8130TR632563) | 5521110711 |  | 883.00 руб.
Тройник PP-R 63 мм х 32 мм х 63 мм (G8130TR633263) | 5521110811 |  | 883.00 руб.
Тройник PP-R 63 мм х 40 мм х 63 мм (G8130TR634063) | 5521110911 |  | 883.00 руб.
Тройник PP-RCT, 63 мм х 50 мм х 63 мм (G8130TR635063) | 7521111011 |  | 883.00 руб.
Тройник PP-RCT, 75 мм х 20 мм х 75 мм (G8130TR752075) | 7521120611 |  | 1 419.00 руб.
Тройник PP-RCT, 75 мм х 25 мм х 75 мм (G8130TR752575) | 7521120711 |  | 1 626.50 руб.
Тройник PP-RCT, 75 мм х 32 мм х 75 мм (G8130TR753275) | 7521120811 |  | 1 626.50 руб.
Тройник PP-RCT, 75 мм х 40 мм х 75 мм (G8130TR754075) | 7521120911 |  | 1 626.50 руб.
Тройник PP-RCT, 75 мм х 50 мм х 75 мм (G8130TR755075) | 7521121011 |  | 1 626.50 руб.
Тройник PP-RCT, 75 мм х 63 мм х 75 мм (G8130TR756375) | 7521121111 |  | 1 626.50 руб.
Тройник PP-RCT, 90 мм х 63 мм х 90 мм (G8130TR906390) | 7521131111 |  | 2 817.50 руб.
Тройник PP-RCT, 90 мм х 75 мм х 90 мм (G8130TR907590) | 7521131211 |  | 2 948.00 руб.
Тройник PP-RCT, 110 мм х 63 мм х 110 мм (G8130TR11063110) | 7521141111 |  | 3 911.00 руб.
Тройник PP-RCT, 110 мм х 75 мм х 110 мм (G8130TR11075110) | 7521141211 |  | 3 668.00 руб.
Тройник PP-RCT, 110 мм х 90 мм х 110 мм (G8130TR11090110) | 7521141311 |  | 3 668.00 руб.
Тройник PP-RCT, 125 мм х 75 мм х 125 мм (G8130TR12575125) | 7521151211 |  | 5 962.00 руб.
Тройник PP-RCT, 125 мм х 90 мм х 125 мм (G8130TR12590125) | 7521151311 |  | 6 014.50 руб.
Тройник PP-RCT, 125 мм х 110 мм х 125 мм (G8130TR125110125) | 7521151411 |  | 6 100.50 руб.
Тройник переходной PP-R 20 мм х 1/2"ВР х 20 мм (G8130G2015) | 5R41064311 |  | 445.50 руб.
Тройник переходной PP-R 20 мм х 3/4"ВР х 20 мм (G8130G2020) | 5R41064511 |  | 546.50 руб.
Тройник переходной PP-R 25 мм х 1/2"ВР х 25 мм (G8130G2515) | 5R41074311 |  | 445.50 руб.
Тройник переходной PP-R 25 мм х 3/4"ВР х 25 мм (G8130G2520) | 5R41074511 |  | 551.00 руб.
Тройник переходной PP-R 32 мм х 3/4"ВР х 32 мм (G8130G3220) | 7R41084511 |  | 655.50 руб.
Тройник переходной PP-R 32 мм х 1"ВР х 32 мм (G8130G3225) | 5R41084611 |  | 1 057.50 руб.
Тройник переходной PP-R 20 мм х 1/2"НР х 20 мм (G8133G2015) | 5R41067311 |  | 647.00 руб.
Тройник переходной PP-R 20 мм х 3/4"НР х 20 мм (G8133G2020) | 5R41067511 |  | 818.00 руб.
Тройник переходной PP-R 25 мм х 1/2"НР х 25 мм (G8133G2515) | 5R41077311 |  | 706.00 руб.
Тройник переходной PP-R 25 мм х 3/4"НР х 25 мм (G8133G2520) | 5R41077511 |  | 824.50 руб.
Тройник переходной PP-R 32 мм х 3/4"НР х 32 мм (G8133G3220) | 5R41087511 |  | 1 041.00 руб.
Тройник переходной PP-R 32 мм х 1"НР х 32 мм (G8133G3225) | 5R41087611 |  | 1 760.50 руб.
Заглушки, отводы, краны, коллектора BAENNINGER | Артикул | Фотография | Цена
Кран шаровый PP-RCT, 32 мм х 32 мм (G885032) | 7911080011 |  | 2 359.00 руб.
Кран шаровый PP-RCT, 20 мм х 20 мм (G885020) | 7911060011 |  | 1 323.50 руб.
Кран шаровый PP-RCT, 25 мм х 25 мм (G885025) | 7911070011 |  | 1 708.50 руб.
Кран шаровый PP-RCT, 40 мм х 40 мм (G885040) | 7911090011 |  | 3 949.50 руб.
Кран шаровый PP-RCT, 50 мм х 50 мм (G885050) | 7911100011 |  | 4 914.00 руб.
Кран шаровый PP-RCT, 63 мм х 63 мм (G885063) | 7911110011 |  | 7 032.50 руб.
Кран шаровый PP-R 75 мм х 75 мм (G885075) | 5911120021 |  | 15 476.50 руб.
Заглушка PP-R 20 мм (G830120) | 5341060011 |  | 70.50 руб.
Заглушка PP-R 25 мм (G830125) | 5341070011 |  | 75.00 руб.
Заглушка PP-R 32 мм (G830132) | 5341080011 |  | 118.00 руб.
Заглушка PP-R 40 мм (G830140) | 5341090011 |  | 218.00 руб.
Заглушка PP-R 50 мм (G830150) | 5341100011 |  | 255.50 руб.
Заглушка PP-R 63 мм (G830163) | 5341110011 |  | 328.00 руб.
Заглушка PP-RCT, 75 мм (G830175) | 7341120011 |  | 612.50 руб.
Заглушка PP-R 90 мм (G830190) | 7341130011 |  | 1 085.50 руб.
Заглушка PP-RCT, 110 мм (G8301110) | 7341140011 |  | 1 930.50 руб.
Заглушка PP-RCT, 125 мм (G8301125) | 7341150011 |  | 2 478.50 руб.
Крестовина PP-RCT, 32 мм х 32 мм х 32 мм х 32 мм (G818032) | 7551080011 |  | 339.00 руб.
Крестовина PP-RCT, 40 мм х 40 мм х 40 мм х 40 мм (G818040) | 7551090011 |  | 458.50 руб.
Крестовина PP-RCT, 50 мм х 50 мм х 50 мм х 50 мм (G818050) | 7551100011 |  | 723.00 руб.
Крестовина PP-RCT, 63 мм х 63 мм х 63 мм х 63 мм (G818063) | 7551110011 |  | 1 056.50 руб.
Колено обводное PP-R 20 мм х 20 мм (G828720) | 5461060011 |  | 158.50 руб.
Колено обводное PP-R 25 мм х 25 мм (G828725) | 5461070011 |  | 228.50 руб.
Колено обводное PP-R 32 мм х 32 мм (G828732) | 5461080011 |  | 371.00 руб.
Коллектор на 4 выхода PP-R 32 мм - 20 мм (G82403220) | 5584080611 |  | 712.00 руб.
Коллектор на 4 выхода PP-R 32 мм - 25 мм (G82403225) | 5584080711 |  | 712.00 руб.
Коллектор на 4 выхода PP-R 40 мм - 25 мм (G82404025) | 5584090711 |  | 982.00 руб.
Коллектор на 4 выхода PP-R 32 мм - 1/2" ВР (G8240G32) | 5R84084311 |  | 2 081.00 руб.
Коллектор на 4 выхода PP-R 40 мм - 1/2" ВР (G8240G40) | 5R84094311 |  | 2 143.50 руб.
Патрубок сливной PP-R 20 мм (G871020) | G871020 |  | 1 043.50 руб.
Патрубок сливной PP-R 25 мм (G871025) | G871025 |  | 1 056.50 руб.
Патрубок сливной PP-R 32 мм (G871032) | G871032 |  | 1 123.50 руб.
Патрубок сливной PP-R 40 мм (G871040) | G871040 |  | 1 152.50 руб.
Крестовина PP-RCT, 20 мм х 20 мм х 20 мм х 20 мм (G818020) | 7551060021 |  | 238.50 руб.
Трубы для внутренней канализации OSTENDORF | Артикул | Фотография | Цена
Трубы внутренней канализации Ostendorf | Артикул | Фотография | Цена
Труба канализационная HTEM однораструбная DN 110 х L 1000 мм (115040) | 115040 |  | 442.13 руб.
Труба канализационная HTEM однораструбная DN 110 х L 1500 мм (115050) | 115050 |  | 656.62 руб.
Труба канализационная HTEM однораструбная DN 110 х L 2000 мм (115060) | 115060 |  | 738.68 руб.
Труба канализационная HTEM однораструбная DN 110 х L 250 мм (115010) | 115010 |  | 198.55 руб.
Труба канализационная HTEM однораструбная DN 110 х L 500 мм (115020) | 115020 |  | 291.22 руб.
Труба канализационная HTEM однораструбная DN 50 х L 1000 мм (112040) | 112040 |  | 166.80 руб.
Труба канализационная HTEM однораструбная DN 50 х L 1500 мм (112050) | 112050 |  | 232.99 руб.
Труба канализационная HTEM однораструбная DN 50 х L 2000 мм (112060) | 112060 |  | 288.59 руб.
Труба канализационная HTEM однораструбная DN 50 х L 250 мм (111000) | 112010 |  | 82.08 руб.
Труба канализационная HTEM однораструбная DN 50 х L 500 мм (112020) | 112020 |  | 105.90 руб.
Трубы внутренней канализации Ostendorf Skolan (бесшумная) | Артикул | Фотография | Цена
Труба канализационная, бесшумная SKEM однораструбная DN 70 х L 150 мм Skolan (333300) | 333300 |  | 494.54 руб.
Труба канализационная, бесшумная SKEM однораструбная DN 70 х L 250 мм Skolan (333010) | 333010 |  | 582.28 руб.
Труба канализационная, бесшумная SKEM однораструбная DN 70 х L 500 мм Skolan (333020) | 333020 |  | 807.95 руб.
Труба канализационная, бесшумная SKEM однораструбная DN 70 х L 1000 мм Skolan (333040) | 333040 |  | 1 129.18 руб.
Труба канализационная, бесшумная SKEM однораструбная DN 70 х L 2000 мм Skolan (333060) | 333060 |  | 2 125.58 руб.
Труба канализационная, бесшумная SKEM однораструбная DN 90 х L 150 мм Skolan (334000) | 334000 |  | 557.15 руб.
Труба канализационная, бесшумная SKEM однораструбная DN 90 х L 250 мм Skolan (334010) | 334010 |  | 672.45 руб.
Труба канализационная, бесшумная SKEM однораструбная DN 90 х L 500 мм Skolan (334020) | 334020 |  | 1 076.42 руб.
Труба канализационная, бесшумная SKEM однораструбная DN 90 х L 1000 мм Skolan (334040) | 334040 |  | 1 668.92 руб.
Труба канализационная, бесшумная SKEM однораструбная DN 90 х L 2000 мм Skolan (334060) | 334060 |  | 3 274.88 руб.
Труба канализационная, бесшумная SKEM однораструбная DN 125 х L 150 мм Skolan (336000) | 336000 |  | 969.30 руб.
Труба канализационная, бесшумная SKEM однораструбная DN 125 х L 250 мм Skolan (336010) | 336010 |  | 1 084.05 руб.
Труба канализационная, бесшумная SKEM однораструбная DN 125 х L 500 мм Skolan (336020) | 336020 |  | 1 575.00 руб.
Труба канализационная, бесшумная SKEM однораструбная DN 125 х L 1000 мм Skolan (336040) | 336040 |  | 2 602.35 руб.
Труба канализационная, бесшумная SKEM однораструбная DN 125 х L 2000 мм Skolan (336060) | 336060 |  | 4 774.95 руб.
Труба канализационная, бесшумная SKEM однораструбная DN 150 х L 150 мм Skolan (337000) | 337000 |  | 1 519.20 руб.
Труба канализационная, бесшумная SKEM однораструбная DN 150 х L 250 мм Skolan (337010) | 337010 |  | 1 785.15 руб.
Труба канализационная, бесшумная SKEM однораструбная DN 150 х L 500 мм Skolan (337020) | 337020 |  | 1 917.45 руб.
Труба канализационная, бесшумная SKEM однораструбная DN 150 х L 1000 мм Skolan (337040) | 337040 |  | 3 141.90 руб.
Труба канализационная, бесшумная SKEM однораструбная DN 150 х L 2000 мм Skolan (337060) | 337060 |  | 5 733.90 руб.
Труба канализационная, бесшумная SKEM однораструбная DN 200 х L 150 мм Skolan (338000) | 338000 |  | 1 784.70 руб.
Труба канализационная, бесшумная SKEM однораструбная DN 200 х L 250 мм Skolan (338010) | 338010 |  | 2 023.65 руб.
Труба канализационная, бесшумная SKEM однораструбная DN 200 х L 500 мм Skolan (338020) | 338020 |  | 2 839.05 руб.
Труба канализационная, бесшумная SKEM однораструбная DN 200 х L 1000 мм Skolan (338040) | 338040 |  | 4 652.55 руб.
Труба канализационная, бесшумная SKEM однораструбная DN 200 х L 2000 мм Skolan (338060) | 338060 |  | 14 895.45 руб.
Труба канализационная, бесшумная SKEM однораструбная DN 100 х L 1000 мм Skolan (335040) | 335040 |  | 1 839.41 руб.
Труба канализационная, бесшумная SKEM однораструбная DN 100 х L 150 мм Skolan (335000) | 335000 |  | 627.53 руб.
Труба канализационная, бесшумная SKEM однораструбная DN 100 х L 2000 мм Skolan (335060) | 335060 |  | 3 410.39 руб.
Труба канализационная, бесшумная SKEM однораструбная DN 100 х L 250 мм Skolan (335010) | 335010 |  | 770.42 руб.
Труба канализационная, бесшумная SKEM однораструбная DN 100 х L 500 мм Skolan (335020) | 335020 |  | 1 166.95 руб.
Труба канализационная, бесшумная SKEM однораструбная DN 56 х L 1000 мм Skolan (332040) | 332040 |  | 665.05 руб.
Труба канализационная, бесшумная SKEM однораструбная DN 56 х L 150 мм Skolan (332000) | 332000 |  | 268.48 руб.
Труба канализационная, бесшумная SKEM однораструбная DN 56 х L 2000 мм Skolan (332060) | 332060 |  | 1 400.43 руб.
Труба канализационная, бесшумная SKEM однораструбная DN 56 х L 250 мм Skolan (332010) | 332010 |  | 306.03 руб.
Труба канализационная, бесшумная SKEM однораструбная DN 56 х L 500 мм Skolan (332020) | 332020 |  | 431.58 руб.
Труба канализационная, бесшумная SKEM однораструбная DN 56 х L 3000 мм Skolan (332070) | 332070 |  | 1 838.66 руб.
Фитинги для канализационных труб OSTENDORF | Артикул | Фотография | Цена
01.Фитинги для канализационных труб Ostendorf серые | Артикул | Фотография | Цена
Вакуумный клапан 100 | 881790 |  | 1 256.86 руб.
Вакуумный клапан 50 | 881780 |  | 489.68 руб.
Заглушка НТМ 110 | 115620 |  | 40.03 руб.
Заглушка НТМ 50 | 112620 |  | 18.75 руб.
Крестовина двухплоскостная HTED 67гр. 110 | 115920 |  | 946.72 руб.
Крестовина одноплоскостная HTDA 67гр. 110 | 115900 |  | 587.62 руб.
Крестовина одноплоскостная HTDA 67гр. 110х50 | 115910 |  | 359.09 руб.
Крестовина одноплоскостная HTDA 67гр. 50х50 | 112900 |  | 489.68 руб.
Муфта HTMM двухраструбная 110 | 115510 |  | 127.02 руб.
Муфта HTMM двухраструбная 50 | 112510 |  | 60.93 руб.
Муфта HTU двухраструбная 110 | 115500 |  | 127.02 руб.
Муфта HTU двухраструбная 50 | 112500 |  | 60.93 руб.
Компенсационный патрубок HTL 110 | 115800 |  | 179.56 руб.
Компенсационный патрубок HTL 050 | 112800 |  | 189.45 руб.
Муфта переходная HTR однораструбная 110х50 | 115720 |  | 88.20 руб.
Отвод HTB 15 гр. однораструбный 110 | 115100 |  | 119.84 руб.
Отвод HTB 15 гр. однораструбный 50 | 112100 |  | 40.70 руб.
Отвод HTB 30 гр. однораструбный 110 | 115110 |  | 122.43 руб.
Отвод HTB 30 гр. однораструбный 50 | 112110 |  | 42.76 руб.
Отвод HTB 45 гр. однораструбный 110 | 115120 |  | 110.72 руб.
Отвод HTB 45 гр. однораструбный 50 | 112120 |  | 36.00 руб.
Отвод HTB 67 гр. однораструбный 110 | 115130 |  | 146.90 руб.
Отвод HTB 67 гр. однораструбный 50 | 112130 |  | 63.41 руб.
Отвод HTB 87 гр. однораструбный 110 | 115140 |  | 130.13 руб.
Отвод HTB 87 гр. однораструбный 50 | 112140 |  | 38.74 руб.
Ревизия HTRE однораструбная 110 | 115600 |  | 244.85 руб.
Ревизия HTRE однораструбная 50 | 112600 |  | 285.64 руб.
Тройник HTEA 45 гр. двухраструбный 110 | 115200 |  | 237.38 руб.
Тройник HTEA 45 гр. двухраструбный 110х50 | 115220 |  | 146.67 руб.
Тройник HTEA 45 гр. двухраструбный 50 | 112200 |  | 77.51 руб.
Тройник HTEA 87 гр. двухраструбный 110 | 115400 |  | 210.38 руб.
Тройник HTEA 87 гр. двухраструбный 110x50 | 115420 |  | 152.26 руб.
Тройник HTEA 87 гр. двухраструбный 50 | 112400 |  | 77.51 руб.
Тройник HTEA 45 гр. двухраструбный 90х50 | 114220
Отвод HTB 45 гр. однораструбный 90 | 114120
Отвод HTB 30 гр. однораструбный 32 | 110110
02.Фитинги для канализационных труб Ostendorf Skolan (бесшумная) | Артикул | Фотография | Цена
Отвод бесшумный однораструбный 15° SKB DN 70 мм Skolan (333100) | 333100 |  | 368.62 руб.
Отвод бесшумный однораструбный 15° SKB DN 90 мм Skolan (334100) | 334100 |  | 862.51 руб.
Отвод бесшумный однораструбный 15° SKB DN 125 мм Skolan (336100) | 336100 |  | 2 513.70 руб.
Отвод бесшумный однораструбный 15° SKB DN 150 мм Skolan (337100) | 337100 |  | 3 043.35 руб.
Отвод бесшумный однораструбный 15* SKB DN 200 мм Skolan (338100) | 338100 |  | 4 276.35 руб.
Отвод бесшумный однораструбный 30° SKB DN 70 мм Skolan (333110) | 333110 |  | 368.62 руб.
Отвод бесшумный однораструбный 30° SKB DN 90 мм Skolan (334110) | 334110 |  | 862.51 руб.
Отвод бесшумный однораструбный 30° SKB DN 125 мм Skolan (336110) | 336110 |  | 2 513.70 руб.
Отвод бесшумный однораструбный 30° SKB DN 150 мм Skolan (337110) | 337110 |  | 3 043.35 руб.
Отвод бесшумный однораструбный 45° SKB DN 70 мм Skolan (333120) | 333120 |  | 368.62 руб.
Отвод бесшумный однораструбный 45° SKB DN 90 мм Skolan (334120) | 334120 |  | 810.11 руб.
Отвод бесшумный однораструбный 45° SKB DN 125 мм Skolan (336120) | 336120 |  | 2 513.70 руб.
Отвод бесшумный однораструбный 45° SKB DN 200 мм Skolan (338120) | 338120 |  | 4 276.35 руб.
Отвод бесшумный однораструбный 67° SKB DN 70 мм Skolan (333130) | 333130 |  | 368.62 руб.
Отвод бесшумный однораструбный 87° SKB DN 70 мм Skolan (333140) | 333140 |  | 368.62 руб.
Отвод бесшумный однораструбный 87° SKB DN 90 мм Skolan (334140) | 334140 |  | 810.11 руб.
Отвод бесшумный однораструбный 87° SKB DN 125 мм Skolan (336140) | 336140 |  | 2 513.70 руб.
Отвод бесшумный однораструбный 87° SKB DN 150 мм Skolan (337140) | 337140 |  | 3 257.10 руб.
Тройник бесшумный однораструбный 45° SKEA DN 70 мм Skolan (333200) | 333200 |  | 945.92 руб.
Тройник бесшумный однораструбный 45° SKEA DN 90 мм Skolan (334200) | 334200 |  | 1 349.28 руб.
Тройник бесшумный однораструбный 45° SKEA DN 125 мм Skolan (336200) | 336200 |  | 5 961.60 руб.
Тройник бесшумный однораструбный 45° SKEA DN 200 мм Skolan (338200) | 338200 |  | 10 473.30 руб.
Тройник бесшумный однораструбный 45° SKEA DN 70 x 56 мм Skolan (333210) | 333210 |  | 629.38 руб.
Тройник бесшумный однораструбный 45° SKEA DN 90 x 56 мм Skolan (334220) | 334220 |  | 991.17 руб.
Тройник бесшумный однораструбный 45° SKEA DN 100 x 70 мм Skolan (335210) | 335210 |  | 1 349.28 руб.
Тройник бесшумный однораструбный 45° SKEA DN 125 x 100 мм Skolan (336210) | 336210 |  | 4 931.10 руб.
Тройник бесшумный однораструбный 45* SKEA DN 200 x 150 мм Skolan (338210) | 338210 |  | 10 348.65 руб.
Тройник бесшумный однораструбный 87* SKEA DN 70 мм Skolan (333400) | 333400 |  | 945.92 руб.
Тройник бесшумный однораструбный 87° SKEA DN 90 мм Skolan (334400) | 334400 |  | 1 349.28 руб.
Тройник бесшумный однораструбный 87° SKEA DN 125 мм Skolan (336400) | 336400 |  | 5 961.60 руб.
Тройник бесшумный однораструбный 87° SKEA DN 70 x 56 мм Skolan (333410) | 333410 |  | 629.38 руб.
Тройник бесшумный однораструбный 87° SKEA DN 90 x 56 мм Skolan (334420) | 334420 |  | 991.17 руб.
Тройник бесшумный однораструбный 87° SKEA DN 90 x 70 мм Skolan (334410) | 334410 |  | 991.17 руб.
Тройник бесшумный однораструбный 87° SKEA DN 100 x 70 мм Skolan (335410) | 335410 |  | 1 349.28 руб.
Тройник бесшумный однораструбный 87° SKEA DN 125 x 100 мм Skolan (336410) | 336410 |  | 4 931.10 руб.
Тройник бесшумный однораструбный 67° SKEA DN 56 мм Skolan (332300) | 332300 |  | 539.14 руб.
Тройник бесшумный однораструбный 67° SKEA DN 70 мм Skolan (333300) | 333300 |  | 494.54 руб.
Тройник бесшумный однораструбный 67° SKEA DN 100 мм Skolan (335300) | 335300 |  | 1 439.80 руб.
Тройник бесшумный однораструбный 67° SKEA DN 70 x 56 мм Skolan (333310) | 333310 |  | 629.38 руб.
Тройник бесшумный однораструбный 67° SKEA DN 100 x 56 мм Skolan (335320) | 335320 |  | 991.17 руб.
Тройник бесшумный однораструбный 67° SKEA DN 100 x 70 мм Skolan (335310) | 335310 |  | 1 349.28 руб.
Муфта бесшумная надвижная (ремонтная) SKU DN 70 мм Skolan (333500) | 333500 |  | 539.14 руб.
Муфта бесшумная надвижная (ремонтная) SKU DN 125 мм Skolan (336500) | 336500 |  | 2 285.55 руб.
Муфта бесшумная надвижная (ремонтная) SKU DN 200 мм Skolan (338500) | 338500 |  | 4 073.85 руб.
Муфта бесшумная редукционная (эксцентрическая) SKR DN 70 х 56 мм Skolan (333710) | 333710 |  | 295.47 руб.
Муфта бесшумная редукционная (эксцентрическая) SKR DN 90 х 56 мм Skolan (334720) | 334720 |  | 469.40 руб.
Муфта бесшумная редукционная (эксцентрическая) SKR DN 90 х 70 мм Skolan (334710) | 334710 |  | 646.77 руб.
Муфта бесшумная редукционная (эксцентрическая) SKR DN 100 х 70 мм Skolan (335710) | 335710 |  | 646.20 руб.
Муфта бесшумная редукционная (эксцентрическая) SKR DN 100 х 90 мм Skolan (335700) | 335700 |  | 1 099.12 руб.
Муфта бесшумная редукционная (эксцентрическая) SKR DN 125 х 100 мм Skolan (336710) | 336710 |  | 1 866.15 руб.
Муфта бесшумная редукционная (эксцентрическая) SKR DN 150 х 100 мм Skolan (337710) | 337710 |  | 2 204.55 руб.
Муфта бесшумная редукционная (эксцентрическая) SKR DN 150 х 125 мм Skolan (337700) | 337700 |  | 2 451.15 руб.
Муфта бесшумная редукционная (эксцентрическая) SKR DN 200 х 150 мм Skolan (338710) | 338710 |  | 3 407.85 руб.
Муфта бесшумная редукционная SKRHT SKOLAN-HT DN 70 х 50 мм Skolan (333750) | 333750 |  | 817.25 руб.
Муфта бесшумная переходная SK SKOLAN-HT DN 56 мм Skolan (332820) | 332820 |  | 486.00 руб.
Муфта бесшумная переходная SK SKOLAN-HT DN 70 мм Skolan (333820) | 333820 |  | 702.90 руб.
Муфта бесшумная переходная SK SKOLAN-HT/KG DN 125 мм Skolan (336820) | 336820 |  | 1 718.55 руб.
Крестовина бесшумная 87° SKDA DN 100 мм Skolan (335900) | 335900 |  | 3 279.74 руб.
Ревизия бесшумная SKRE однораструбная DN 70 мм Skolan (333600) | 333600 |  | 1 637.92 руб.
Ревизия бесшумная SKRE однораструбная DN 90 мм Skolan (334600) | 334600 |  | 2 296.17 руб.
Ревизия бесшумная SKRE однораструбная DN 125 мм Skolan (336600) | 336600 |  | 5 038.20 руб.
Ревизия бесшумная SKRE однораструбная DN 150 мм Skolan (337600) | 337600 |  | 9 203.85 руб.
Тройник бесшумный параллельный SKPA DN 100 мм Skolan (335920) | 335920 |  | 7 584.67 руб.
Заглушка бесшумная SKM DN 70 мм Skolan (333620) | 333620 |  | 187.88 руб.
Заглушка бесшумная SKM DN 90 мм Skolan (334620) | 334620 |  | 271.28 руб.
Заглушка бесшумная SKM DN 125 мм Skolan (336620) | 336620 |  | 1 085.85 руб.
Заглушка бесшумная SKM DN 200 мм Skolan (338620) | 338620 |  | 1 751.85 руб.
Муфта бесшумная длинная (компенсационный патрубок) SKL DN 100 мм Skolan (335930) | 335930 |  | 1 168.54 руб.
Заглушка бесшумная SKM DN 100 мм Skolan (335620) | 335620 |  | 271.28 руб.
Заглушка бесшумная SKM DN 150 мм Skolan (337620) | 337620 |  | 1 321.20 руб.
Заглушка бесшумная SKM DN 56 мм Skolan (332620) | 332620 |  | 118.13 руб.
Крестовина бесшумная двухплоскостная 87° SKED DN 100 мм Skolan (335910) | 335910 |  | 3 370.99 руб.
Муфта бесшумная редукционная (эксцентрическая) SKR DN 100 х 56 мм Skolan (335720) | 335720 |  | 469.40 руб.
Муфта бесшумная редукционная SKRHT SKOLAN-HT DN 56 х 40 мм Skolan (332750) | 332750 |  | 511.26 руб.
Муфта бесшумная надвижная (ремонтная) SKU DN 100 мм Skolan (335500) | 335500 |  | 900.65 руб.
Муфта бесшумная надвижная (ремонтная) SKU DN 150 мм Skolan (337500) | 337500 |  | 2 929.50 руб.
Муфта бесшумная надвижная (ремонтная) SKU DN 56 мм Skolan (332500) | 332500 |  | 340.70 руб.
Отвод бесшумный однораструбный 15° SKB DN 100 мм Skolan (335100) | 335100 |  | 827.80 руб.
Отвод бесшумный однораструбный 15° SKB DN 56 мм Skolan (332100) | 332100 |  | 278.08 руб.
Отвод бесшумный однораструбный 30° SKB DN 100 мм Skolan (335110) | 335110 |  | 827.80 руб.
Отвод бесшумный однораструбный 30° SKB DN 56 мм Skolan (332110) | 332110 |  | 278.08 руб.
Отвод бесшумный однораструбный 45° SKB DN 100 мм Skolan (335120) | 335120 |  | 765.19 руб.
Отвод бесшумный однораструбный 45* SKB DN 150 мм Skolan (337120) | 337120 |  | 3 043.35 руб.
Отвод бесшумный однораструбный 45° SKB DN 56 мм Skolan (332120) | 332120 |  | 278.08 руб.
Отвод бесшумный однораструбный 67° SKB DN 100 мм Skolan (335130) | 335130 |  | 862.51 руб.
Отвод бесшумный однораструбный 67° SKB DN 56 мм Skolan (332130) | 332130 |  | 278.08 руб.
Отвод бесшумный однораструбный 87° SKB DN 100 мм Skolan (335140) | 335140 |  | 827.80 руб.
Отвод бесшумный однораструбный 87° SKB DN 56 мм Skolan (332140) | 332140 |  | 278.08 руб.
Ревизия бесшумная SKRE однораструбная DN 100 мм Skolan (335600) | 335600 |  | 2 908.45 руб.
Ревизия бесшумная SKRE однораструбная DN 56 мм Skolan (332600) | 332600 |  | 1 304.00 руб.
Тройник бесшумный однораструбный 45° SKEA DN 100 мм Skolan (335200) | 335200 |  | 1 439.80 руб.
Тройник бесшумный однораструбный 45° SKEA DN 100 x 56 мм Skolan (335220) | 335220 |  | 991.17 руб.
Тройник бесшумный однораструбный 45° SKEA DN 150 мм Skolan (337200) | 337200 |  | 8 596.35 руб.
Тройник бесшумный однораструбный 45° SKEA DN 150 x 100 мм Skolan (337210) | 337210 |  | 6 403.50 руб.
Тройник бесшумный однораструбный 45° SKEA DN 56 мм Skolan (332200) | 332200 |  | 539.14 руб.
Тройник бесшумный однораструбный 87° SKEA DN 100 мм Skolan (335400) | 335400 |  | 1 439.80 руб.
Тройник бесшумный однораструбный 87° SKEA DN 100 x 56 мм Skolan (335420) | 335420 |  | 991.17 руб.
Тройник бесшумный однораструбный 87° SKEA DN 56 мм Skolan (332400) | 332400 |  | 539.14 руб.
Отвод бесшумный однораструбный 30° SKB DN 200 мм Skolan (338110) | 338110 |  | 4 276.20 руб.
Тройник бесшумный однораструбный 87° SKEA DN 150 x 100 мм Skolan (337410) | 337410 |  | 5 293.76 руб.
Ревизия бесшумная SKRE однораструбная DN 200 мм Skolan (338600) | 338600 |  | 10 123.98 руб.
Отвод сифонный 90° DN 56/40 Skolan (335940) | 335940 |  | 584.08 руб.
Муфта бесшумная двойная SKMM DN 56 мм Skolan (332500) | 332510 |  | 340.70 руб.
Муфта бесшумная двойная SKMM DN 75 мм Skolan (333510) | 333510 |  | 539.14 руб.
Муфта бесшумная двойная SKMM DN 90 мм Skolan (334510) | 334510 |  | 719.89 руб.
Муфта бесшумная двойная SKMM DN 110 мм Skolan (335510) | 335510 |  | 900.65 руб.
Муфта бесшумная двойная SKMM DN 125 мм Skolan (336510) | 336510 |  | 2 285.55 руб.
Муфта бесшумная двойная SKMM DN 150 мм Skolan (337510) | 337510 |  | 2 929.50 руб.
Муфта бесшумная двойная SKMM DN 200 мм Skolan (338510) | 338510 |  | 4 073.85 руб.
Переход на систему НТ, SK-HT 50 | 910833 |  | 321.39 руб.
SK - манжета уплотнительная для SKSW 40/40C | 881220 |  | 65.17 руб.
Фитинги латунные SANHA | Артикул | Фотография | Цена
Американки латунные резьбовые | Артикул | Фотография | Цена
Американка ВРхНР 1 1/2" | 223-1 1/2 |  | 5 111.48 руб.
Американка ВРхНР 1 1/4" | 223-1 1/4 |  | 4 130.43 руб.
Американка ВРхНР 1" | 223-1 |  | 2 442.19 руб.
Американка ВРхНР 1/2" | 223-1/2 |  | 1 121.32 руб.
Американка ВРхНР 2" | 223-2 |  | 11 335.94 руб.
Американка ВРхНР 3/4" | 223-3/4 |  | 1 360.94 руб.
Ниппеля латунные резьбовые | Артикул | Фотография | Цена
Ниппель НР 1 1/2" (2522112R) | 522-1 1/2 |  | 858.31 руб.
Ниппель НР 1 1/4" (2522114R) | 522-1 1/4 |  | 571.10 руб.
Ниппель НР 1" (25221R) | 522-1 |  | 337.31 руб.
Ниппель НР 1/2" (252212R) | 522-1/2 |  | 191.20 руб.
Ниппель НР 2" (25222R) | 522-2 |  | 1 759.21 руб.
Ниппель НР 3/4" (252234R) | 522-3/4 |  | 229.61 руб.
Ниппель переходной НР 1 1/2"х1 1/4" (2531112114R) | 531-1 1/2 х 1 1/4 |  | 1 387.67 руб.
Ниппель переходной НР 1 1/4"х1" (25311141R) | 531-1 1/4 x 1 |  | 667.11 руб.
Ниппель переходной НР 1"x1/2" (2531112R) | 531-1 x 1/2 |  | 488.44 руб.
Ниппель переходной НР 1"x3/4" (2531134R) | 531-1 x 3/4 |  | 400.77 руб.
Ниппель переходной НР 1/2"x 3/8" (25311238R) | 531-1/2 x 3/8 |  | 205.39 руб.
Ниппель переходной НР 1/2"x1/4" (25311214R) | 531-1/2 x 1/4 |  | 240.47 руб.
Ниппель переходной НР 2"х1 1/2" (25312112R) | 531-2 x 1 1/2 |  | 1 815.99 руб.
Ниппель переходной НР 3/4"x1/2" (25313412R) | 531-3/4 x 1/2 |  | 290.56 руб.
Ниппель НР 1/2" бронзовый, Viega | 266592
Ниппель НР 1" бронзовый, Viega | 266608
Ниппель переходной НР 3/4"x1/2" бронзовый, Viega | 266523
Ниппель НР 3/4" бронзовый, Viega | 266615
Ниппель переходной НР 1"x3/4" бронзовый, Viega | 266547
Муфты латунные резьбовые | Артикул | Фотография | Цена
Муфта ВР 1 1/2" (2551112R) | 551-1 1/2 |  | 1 477.84 руб.
Муфта ВР 1 1/4" (2551114R) | 551-1 1/4 |  | 1 117.98 руб.
Муфта ВР 1" (25511R) | 551-1 |  | 479.26 руб.
Муфта ВР 1/2" (255112R) | 551-1/2 |  | 208.73 руб.
Муфта ВР 2" (25512R) | 551-2 |  | 2 195.05 руб.
Муфта ВР 3/4" (255134R) | 551-3/4 |  | 297.24 руб.
Муфта переходная ВР 1 1/2" х 1 1/4" (2552112114R) | 552-1 1/2 x 1 1/4 |  | 1 620.61 руб.
Муфта переходная ВР 1 1/2" х 1" (25521121R) | 552-1 1/2 x 1 |  | 1 838.53 руб.
Муфта переходная ВР 1 1/4" х 1" (25521141R) | 552-1 1/4 x 1 |  | 785.67 руб.
Муфта переходная ВР 1 1/4" х 1/2" (255211412R) | 552-1 1/4 x 1/2 |  | 890.04 руб.
Муфта переходная ВР 1 1/4" х 3/4" (255211434R) | 552-1 1/4 x 3/4 |  | 1 401.02 руб.
Муфта переходная ВР 1" х 1/2" (2552112R) | 552-1 x 1/2 |  | 801.54 руб.
Муфта переходная ВР 1" х 3/4" (2552134R) | 552-1 x 3/4 |  | 470.91 руб.
Муфта переходная ВР 1/2" х 3/8" (25521238R) | 552-1/2 x 3/8 |  | 278.04 руб.
Муфта переходная ВР 2" х 1 1/2" (25522112R) | 552-2 x 1 1/2 |  | 2 277.71 руб.
Муфта переходная ВР 3/4" х 1/2" (25523412R) | 552-3/4 x 1/2 |  | 300.58 руб.
Тройники латунные резьбовые | Артикул | Фотография | Цена
Тройник ВР 1 1/2" (2622112R) | 622-1 1/2 |  | 2 364.54 руб.
Тройник ВР 1 1/4" (2622114R) | 622-1 1/4 |  | 1 744.18 руб.
Тройник ВР 1" (26221R) | 622-1 |  | 1 035.33 руб.
Тройник ВР 1/2" (262212R) | 622-1/2 |  | 429.16 руб.
Тройник ВР 2" (26222R) | 622-2 |  | 3 656.19 руб.
Тройник ВР 3/4" (262234R) | 622-3/4 |  | 630.38 руб.
Тройник переходной ВР 1 1/4"х1/2" (262611412R) | 626-1 1/4 x 1/2 |  | 1 640.65 руб.
Тройник переходной ВР 1"х1/2" (2626112R) | 626-1 x 1/2 |  | 1 128.00 руб.
Тройник переходной ВР 1"х3/4" (2626134R) | 626-1 x 3/4 |  | 1 140.52 руб.
Тройник переходной ВР 3/4"х1/2" (26263412R) | 626-3/4 x 1/2 |  | 571.93 руб.
Тройник переходной ВР 1 1/2"х1"
Тройник переходной ВР 3/4"х1/2"x3/4" бронзовый, Viega | 264468
Тройник переходной ВР 1"х1/2"x1" бронзовый. Viega | 362515
Тройник переходной ВР 1 1/4"х1" | 626-1 1/4 x 1
Углы латунные резьбовые | Артикул | Фотография | Цена
Угол 90 грд. ВР-ВР 1 1/2" (2612112R) | 612-1 1/2 |  | 2 447.20 руб.
Угол 90 грд. ВР-ВР 1 1/4" (2612114R) | 612-1 1/4 |  | 1 684.90 руб.
Угол 90 грд. ВР-ВР 1" (26121R) | 612-1 |  | 904.24 руб.
Угол 90 грд. ВР-ВР 1/2" (261212R) | 612-1/2 |  | 365.70 руб.
Угол 90 грд. ВР-ВР 2" (26122R) | 612-2 |  | 2 540.71 руб.
Угол 90 грд. ВР-ВР 3/4" (261234R) | 612-3/4 |  | 538.53 руб.
Угол 90 грд. ВР-НР 1 1/2" (2613112R) | 613-1 1/2 |  | 2 375.39 руб.
Угол 90 грд. ВР-НР 1 1/4" (2613114R) | 613-1 1/4 |  | 1 952.92 руб.
Угол 90 грд. ВР-НР 1" (26131R) | 613-1 |  | 885.87 руб.
Угол 90 грд. ВР-НР 1/2" (261312R) | 613-1/2 |  | 360.69 руб.
Угол 90 грд. ВР-НР 2" (26132R) | 613-2 |  | 3 649.51 руб.
Угол 90 грд. ВР-НР 1/2" бронзовый, Viega | 264024
Угол 90 грд. НР 1" бронзовый, Viega | 317997
Угол 90 грд. ВР-НР 3/4" бронзовый, Viega | 264000
Угол 90 грд. ВР-НР 1"1/2 бронзовый, Viega | 264123
Футорки латунные резьбовые | Артикул | Фотография | Цена
Футорка ВРхНР 1 1/2"х1 1/4" (2541112114R) | 541-1 1/2 x 1 1/4 |  | 515.99 руб.
Футорка ВРхНР 1 1/2"х1" (25411121R) | 541-1 1/2 x 1 |  | 773.98 руб.
Футорка ВРхНР 1 1/2"х1/2" (254111212R) | 541-1 1/2 x 1/2 |  | 1 342.58 руб.
Футорка ВРхНР 1 1/2"х3/4" (254111234R) | 541-1 1/2 x 3/4 |  | 1 228.19 руб.
Футорка ВРхНР 1 1/4"х1" (25411141R) | 541-1 1/4 x 1 |  | 470.91 руб.
Футорка ВРхНР 1 1/4"х1/2" (254111412R) | 541-1 1/4 x 1/2 |  | 900.07 руб.
Футорка ВРхНР 1 1/4"х3/4" (254111434R) | 541-1 1/4 x 3/4 |  | 644.57 руб.
Футорка ВРхНР 1"х1/2" (2541112R) | 541-1 x 1/2 |  | 351.51 руб.
Футорка ВРхНР 1"х3/4" (2541134R) | 541-1 x 3/4 |  | 263.84 руб.
Футорка ВРхНР 1/2"х1/4" (25411214R) | 541-1/2 x 1/4 |  | 167.82 руб.
Футорка ВРхНР 1/2"х3/8" (25411238R) | 541-1/2 x 3/8 |  | 146.12 руб.
Футорка ВРхНР 2"х1 1/2" (25412112R) | 541-2 x 1 1/2 |  | 977.71 руб.
Футорка ВРхНР 2"х1 1/4" (25412114R) | 541-2 x 1 1/4 |  | 1 546.30 руб.
Футорка ВРхНР 2"х1" (254121R) | 541-2 x 1 |  | 1 766.73 руб.
Футорка ВРхНР 3/4"х1/2" (25413412R) | 541-3/4 x 1/2 |  | 218.76 руб.
Футорка обратная НРхВР 3/4"а х 1" (2542341R) | 542-3/4 а x 1 |  | 496.79 руб.
Футорка обратная ВРхНР 1 1/4"a х 1" (25421114R) | 542-1 1/4a x 1 |  | 1 440.27 руб.
Футорка ВРхНР 3/4"х1/2" бронзовая, Viega | 266493
Футорка ВРхНР 1"х3/4" бронзовая, Viega | 266479
Заглушки, пробки, латунные резьбовые | Артикул | Фотография | Цена
Заглушка ВР 1" (27611R) | 761-1 |  | 297.24 руб.
Заглушка ВР 1/2" (276112R) | 761-1/2 |  | 183.69 руб.
Заглушка ВР 3/4" (276134R) | 761-3/4 |  | 209.57 руб.
Пробка НР 1" (27511R) | 751-1 |  | 328.13 руб.
Пробка НР 1/2" (275112R) | 751-1/2 |  | 159.48 руб.
Пробка НР 3/4" (275134R) | 751-3/4 |  | 244.64 руб.
Заглушка с квадратом HР 1/2" бронзовая, Viega | 320102
Заглушка ВР 3/4" бронзовая, Viega | 266653
14.Фитинги IBP | Артикул | Фотография | Цена
Фитинги пресс IBP сталь AISI 316 | Артикул | Фотография | Цена
Пресс-угол 90 ВВ 28 нержавеющая сталь 316, IBP (PS5002 0280000) | PS5002 0280000 |  | 1 861.85 руб.
Пресс-угол 45 ВВ 28 нержавеющая сталь 316, IBP (PS5041 0280000) | PS5041 0280000 |  | 1 814.70 руб.
Пресс-угол 90 ВВ 22 нержавеющая сталь 316, IBP (PS5002 0220000) | PS5002 0220000 |  | 1 492.70 руб.
Пресс-угол 45 ВВ 22 нержавеющая сталь 316, IBP (PS5041 0220000) | PS5041 0220000 |  | 1 426.00 руб.
Пресс-переход с НР 28 х 3/4 нержавеющая сталь 316, IBP (PS4243G0280600) | PS4243G0280600 |  | 2 326.45 руб.
Пресс-переход с ВР 28 х 3/4 нержавеющая сталь 316, IBP (PS4270G0280600) | PS4270G0280600 |  | 2 357.50 руб.
Пресс-переход с ВР 28 х 1 нержавеющая сталь 316, IBP (PS4270G0280800) | PS4270G0280800 |  | 2 885.35 руб.
Пресс-переход с НР 28 х 1 нержавеющая сталь 316, IBP (PS4243G0280800) | PS4243G0280800 |  | 2 335.65 руб.
Пресс-переход с НР 22 х 1/2 нержавеющая сталь 316, IBP (PS4243G0220400) | PS4243G0220400 |  | 2 110.25 руб.
Пресс-переход с ВР 22 х 1/2 нержавеющая сталь 316, IBP (PS4270G0220400) | PS4270G0220400 |  | 1 850.35 руб.
Пресс-тройник равносторонний 28 нержавеющая сталь 316, IBP (PS5130 0282828) | PS5130 0282828 |  | 2 658.80 руб.
Пресс-тройник 28 x 1/2 ВР x 28 нержавеющая сталь 316, IBP (PS4130G0280428) | PS4130G0280428 |  | 2 995.75 руб.
Пресс-тройник с уменьшенным отводом 28 x 22 x 28 нержавеющая сталь 316, IBP (PS5130 0282228) | PS5130 0282228 |  | 2 517.35 руб.
Пресс-муфта редукционная, вставка 28 х 22 нержавеющая сталь 316, IBP (PS5243 0282200) | PS5243 0282200 |  | 1 339.75 руб.
Пресс-угол 90 ВВ 35 нержавеющая сталь 316, IBP (PS5002 0350000) | PS5002 0350000 |  | 2 869.25 руб.
Пресс-отвод 90 НР 35 х 1 1/4 нержавеющая сталь 316, IBP (PS4001G0351000) | PS4001G0351000 |  | 4 496.50 руб.
Пресс-переход с НР 35 х 1 1/4 нержавеющая сталь 316, IBP (PS4243G0351000) | PS4243G0351000 |  | 3 754.75 руб.
Разъемное пресс-соединение с накидной гайкой 35 х 1 1/2 нержавеющая сталь 316, IBP (PS4355 0351200) | PS4355 0351200 |  | 4 901.30 руб.
Пресс-переход с ВР 35 х 1 1/4 нержавеющая сталь 316, IBP (PS4270G0351000) | PS4270G0351000 |  | 3 562.70 руб.
Пресс-угол 45 ВВ 35 нержавеющая сталь 316, IBP (PS5041 0350000) | PS5041 0350000 |  | 2 732.40 руб.
Пресс-отвод 90 НР 28 х 1 нержавеющая сталь 316, IBP (PS4001G0280800) | PS4001G0280800 |  | 3 239.55 руб.
Пресс-муфта 28 нержавеющая сталь 316, IBP (PS5270 0280000) | PS5270 0280000 |  | 1 123.55 руб.
Разъемное пресс-соединение с накидной гайкой 28 х 1 1/4 нержавеющая сталь 316, IBP (PS4355 0281000) | PS4355 0281000 |  | 4 226.25 руб.
Пресс-переход с НР 22 х 3/4 нержавеющая сталь 316, IBP (PS4243G0220600) | PS4243G0220600 |  | 2 202.25 руб.
Пресс-муфта 22 нержавеющая сталь 316, IBP (PS5270 0220000) | PS5270 0220000 |  | 954.50 руб.
Пресс-отвод 90 ВР 22 х 3/4 нержавеющая сталь 316, IBP (PS4002G0220600) | PS4002G0220600 |  | 5 515.40 руб.
Пресс-угол 45 НВ 22 нержавеющая сталь 316, IBP (PS5040 0220000) | PS5040 0220000 |  | 1 497.30 руб.
Пресс-угол 90 НВ 22 нержавеющая сталь 316, IBP (PS5001 0220000) | PS5001 0220000 |  | 1 486.95 руб.
Полуобвод 22 нержавеющая сталь 316, IBP (PS5087 0220000) | PS5087 0220000 |  | 2 078.05 руб.
Пресс-переход с НР 22 х 1 нержавеющая сталь 316, IBP (PS4243G0220800) | PS4243G0220800 |  | 2 289.65 руб.
Разъемное пресс-соединение с ВР 22 х 3/4 нержавеющая сталь 316, IBP (PS4330G0220600) | PS4330G0220600 |  | 12 974.30 руб.
Пресс-переход с ВР 22 х 3/4 нержавеющая сталь 316, IBP (PS4270G0220600) | PS4270G0220600 |  | 1 850.35 руб.
Пресс-тройник равносторонний 22 нержавеющая сталь 316, IBP (PS5130 0222222) | PS5130 0222222 |  | 2 020.55 руб.
Пресс-тройник 22 x 3/4 ВР x 22 нержавеющая сталь 316, IBP (PS4130G0220622) | PS4130G0220622 |  | 2 599.00 руб.
Пресс-тройник 28 x 3/4 ВР x 28 нержавеющая сталь 316, IBP (PS4130G0280628) | PS4130G0280628 |  | 3 059.00 руб.
Пресс-муфта 35 нержавеющая сталь 316, IBP (PS5270 0350000) | PS5270 0350000 |  | 1 447.85 руб.
Полуобвод 15 нержавеющая сталь 316, IBP (PS5087 0150000) | PS5087 0150000 |  | 1 429.45 руб.
Полуобвод 18 нержавеющая сталь 316, IBP (PS5087 0180000) | PS5087 0180000 |  | 1 684.75 руб.
Полуобвод 28 нержавеющая сталь 316, IBP (PS5087 0280000) | PS5087 0280000 |  | 3 004.95 руб.
Пресс-муфта 18 нержавеющая сталь 316, IBP (PS5270 0180000) | PS5270 0180000 |  | 816.50 руб.
Пресс-муфта 15 нержавеющая сталь 316, IBP (PS5270 0150000) | PS5270 0150000 |  | 769.35 руб.
Пресс-муфта 42 нержавеющая сталь 316, IBP (PS5270 0420000) | PS5270 0420000 |  | 2 186.15 руб.
Пресс-муфта 54 нержавеющая сталь 316, IBP (PS5270 0540000) | PS5270 0540000 |  | 2 912.95 руб.
Пресс-муфта 76 нержавеющая сталь 316, IBP (PS5270 0760000) | PS5270 0760000 |  | 15 686.00 руб.
Пресс-муфта 89 нержавеющая сталь 316, IBP (PS5270 0890000) | PS5270 0890000 |  | 17 399.50 руб.
Пресс-муфта 108 нержавеющая сталь 316, IBP (PS5270 1080000) | PS5270 1080000 |  | 21 310.65 руб.
Пресс-муфта редукционная, вставка 28 х 18 нержавеющая сталь 316, IBP (PS5243 0281800) | PS5243 0281800 |  | 1 175.30 руб.
Пресс-муфта редукционная, вставка 28 х 15 нержавеющая сталь 316, IBP (PS5243 0281500) | PS5243 0281500 |  | 1 129.30 руб.
Пресс-муфта редукционная, вставка 22 х 18 нержавеющая сталь 316, IBP (PS5243 0221800) | PS5243 0221800 |  | 1 051.10 руб.
Пресс-муфта редукционная, вставка 22 х 15 нержавеющая сталь 316, IBP (PS5243 0221500) | PS5243 0221500 |  | 1 038.45 руб.
Пресс-муфта редукционная, вставка 18 х 15 нержавеющая сталь 316, IBP (PS5243 0181500) | PS5243 0181500 |  | 931.50 руб.
Пресс-муфта редукционная, вставка 35 х 18 нержавеющая сталь 316, IBP (PS5243 0351800) | PS5243 0351800 |  | 2 066.55 руб.
Пресс-муфта редукционная, вставка 35 х 22 нержавеющая сталь 316, IBP (PS5243 0352200) | PS5243 0352200 |  | 2 120.60 руб.
Пресс-муфта редукционная, вставка 35 х 28 нержавеющая сталь 316, IBP (PS5243 0352800) | PS5243 0352800 |  | 1 680.15 руб.
Пресс-муфта редукционная, вставка 42 х 28 нержавеющая сталь 316, IBP (PS5243 0422800) | PS5243 0422800 |  | 2 490.90 руб.
Пресс-муфта редукционная, вставка 42 х 35 нержавеющая сталь 316, IBP (PS5243 0423500) | PS5243 0423500 |  | 2 500.10 руб.
Пресс-муфта редукционная, вставка 54 х 28 нержавеющая сталь 316, IBP (PS5243 0542800) | PS5243 0542800 |  | 7 303.65 руб.
Пресс-муфта редукционная, вставка 54 х 35 нержавеющая сталь 316, IBP (PS5243 0543500) | PS5243 0543500 |  | 7 356.55 руб.
Пресс-муфта редукционная, вставка 54 х 42 нержавеющая сталь 316, IBP (PS5243 0544200) | PS5243 0544200 |  | 7 478.45 руб.
Пресс-муфта редукционная, вставка 76 х 54 нержавеющая сталь 316, IBP (PS5243 0765400) | PS5243 0765400 |  | 17 230.45 руб.
Пресс-муфта редукционная, вставка 89 х 54 нержавеющая сталь 316, IBP (PS5243 0895400) | PS5243 0895400 |  | 20 360.75 руб.
Пресс-муфта редукционная, вставка 89 х 76 нержавеющая сталь 316, IBP (PS5243 0897600) | PS5243 0897600 |  | 24 283.40 руб.
Пресс-муфта редукционная, вставка 108 х 54 нержавеющая сталь 316, IBP (PS5243 1085400) | PS5243 1085400 |  | 23 727.95 руб.
Пресс-муфта редукционная, вставка 108 х 76 нержавеющая сталь 316, IBP (PS5243 1087600) | PS5243 1087600 |  | 26 792.70 руб.
Пресс-муфта редукционная, вставка 108 х 89 нержавеющая сталь 316, IBP (PS5243 1088900) | PS5243 1088900 |  | 276 203.55 руб.
Пресс-муфта редукционная, вставка 89 х 42 нержавеющая сталь 316, IBP (PS5243 0894200) | PS5243 0894200 |  | 21 223.25 руб.
Пресс-отвод 90 ВР 18 х 1/2 нержавеющая сталь 316, IBP (PS4002G0180400) | PS4002G0180400 |  | 4 717.30 руб.
Пресс-отвод 90 ВР 15 х 1/2 нержавеющая сталь 316, IBP (PS4002G0150400) | PS4002G0150400 |  | 4 505.70 руб.
Пресс-отвод 90 ВР 28 х 1 нержавеющая сталь 316, IBP (PS4002G0280800) | PS4002G0280800 |  | 7 120.80 руб.
Пресс-отвод 90 ВР 35 х 1 1/4 нержавеющая сталь 316, IBP (PS4002G0351000) | PS4002G0351000 |  | 12 592.50 руб.
Пресс-отвод 90 ВР 18 х 3/4 нержавеющая сталь 316, IBP (PS4002G0180600) | PS4002G0180600 |  | 4 988.70 руб.
Пресс-отвод 90 ВР 42 х 1 1/2 нержавеющая сталь 316, IBP (PS4002G0421200) | PS4002G0421200 |  | 16 735.95 руб.
Пресс-отвод 90 ВР 54 х 2 нержавеющая сталь 316, IBP (PS4002G0541600) | PS4002G0541600 |  | 20 881.70 руб.
Пресс-отвод 90 НР 22 х 3/4 нержавеющая сталь 316, IBP (PS4001G0220600) | PS4001G0220600 |  | 2 352.90 руб.
Пресс-отвод 90 НР 18 х 3/4 нержавеющая сталь 316, IBP (PS4001G0180600) | PS4001G0180600 |  | 2 129.80 руб.
Пресс-отвод 90 НР 18 х 1/2 нержавеющая сталь 316, IBP (PS4001G0180400) | PS4001G0180400 |  | 1 714.65 руб.
Пресс-отвод 90 НР 15 х 1/2 нержавеющая сталь 316, IBP (PS4001G0150400) | PS4001G0150400 |  | 1 646.80 руб.
Пресс-отвод 90 НР 42 х 1 1/2 нержавеющая сталь 316, IBP (PS4001G0421200) | PS4001G0421200 |  | 7 394.50 руб.
Пресс-отвод 90 НР 54 х 2 нержавеющая сталь 316, IBP (PS4001G0541600) | PS4001G0541600 |  | 9 601.35 руб.
Пресс-переход с НР 15 х 1/2 нержавеющая сталь 316, IBP (PS4243G0150400) | PS4243G0150400 |  | 1 474.30 руб.
Пресс-переход с НР 18 х 1/2 нержавеющая сталь 316, IBP (PS4243G0180400) | PS4243G0180400 |  | 1 597.35 руб.
Пресс-переход с НР 18 х 3/4 нержавеющая сталь 316, IBP (PS4243G0180600) | PS4243G0180600 |  | 1 937.75 руб.
Пресс-переход с НР 42 х 1 1/2 нержавеющая сталь 316, IBP (PS4243G0421200) | PS4243G0421200 |  | 5 087.60 руб.
Пресс-переход с НР 54 х 2 нержавеющая сталь 316, IBP (PS4243G0541600) | PS4243G0541600 |  | 7 360.00 руб.
Пресс-переход с НР 76 х 2 1/2 нержавеющая сталь 316, IBP (PS4243G0762000) | PS4243G0762000 |  | 24 133.90 руб.
Пресс-переход с НР 89 х 3 нержавеющая сталь 316, IBP (PS4243G0892400) | PS4243G0892400 |  | 36 284.80 руб.
Пресс-тройник 15 x 1/2 ВР x 15 нержавеющая сталь 316, IBP (PS4130G0150415) | PS4130G0150415 |  | 2 075.75 руб.
Пресс-тройник 18 x 1/2 ВР x 18 нержавеющая сталь 316, IBP (PS4130G0180418) | PS4130G0180418 |  | 2 162.00 руб.
Пресс-тройник 18 x 3/4 ВР x 18 нержавеющая сталь 316, IBP (PS4130G0180618) | PS4130G0180618 |  | 2 081.50 руб.
Пресс-тройник 22 x 1/2 ВР x 22 нержавеющая сталь 316, IBP (PS4130G0220422) | PS4130G0220422 |  | 2 495.50 руб.
Пресс-тройник 28 x 1 ВР x 28 нержавеющая сталь 316, IBP (PS4130G0280828) | PS4130G0280828 |  | 3 570.75 руб.
Пресс-тройник 35 x 1/2 ВР x 35 нержавеющая сталь 316, IBP (PS4130G0350435) | PS4130G0350435 |  | 3 484.50 руб.
Пресс-тройник 35 x 3/4 ВР x 35 нержавеющая сталь 316, IBP (PS4130G0350635) | PS4130G0350635 |  | 4 196.35 руб.
Пресс-тройник 35 x 1 1/4 ВР x 35 нержавеющая сталь 316, IBP (PS4130G0351035) | PS4130G0351035 |  | 5 272.75 руб.
Пресс-тройник 42 x 1/2 ВР x 42 нержавеющая сталь 316, IBP (PS4130G0420442) | PS4130G0420442 |  | 5 756.90 руб.
Пресс-тройник 42 x 3/4 ВР x 42 нержавеющая сталь 316, IBP (PS4130G0420642) | PS4130G0420642 |  | 6 169.75 руб.
Пресс-тройник 42 x 1 1/2 ВР x 42 нержавеющая сталь 316, IBP (PS4130G0421242) | PS4130G0421242 |  | 7 041.45 руб.
Пресс-тройник 54 x 1/2 ВР x 54 нержавеющая сталь 316, IBP (PS4130G0540454) | PS4130G0540454 |  | 7 660.15 руб.
Пресс-тройник 54 x 3/4 ВР x 54 нержавеющая сталь 316, IBP (PS4130G0540654) | PS4130G0540654 |  | 7 360.00 руб.
Пресс-тройник 54 x 2 ВР x 54 нержавеющая сталь 316, IBP (PS4130G0541654) | PS4130G0541654 |  | 9 793.40 руб.
Пресс-тройник 76 x 3/4 ВР x 76 нержавеющая сталь 316, IBP (PS4130G0760676) | PS4130G0760676 |  | 29 697.60 руб.
Пресс-тройник 76 x 2 ВР x 76 нержавеющая сталь 316, IBP (PS4130G0761676) | PS4130G0761676 |  | 34 560.95 руб.
Пресс-тройник 89 x 3/4 ВР x 89 нержавеющая сталь 316, IBP (PS4130G0890689) | PS4130G0890689 |  | 33 784.70 руб.
Пресс-тройник 89 x 2 ВР x 89 нержавеющая сталь 316, IBP (PS4130G0891689) | PS4130G0891689 |  | 38 648.05 руб.
Пресс-тройник 108 x 3/4 ВР x 108 нержавеющая сталь 316, IBP (PS4130G10806108) | PS4130G10806108 |  | 39 908.45 руб.
Пресс-тройник 108 x 2 ВР x 108 нержавеющая сталь 316, IBP (PS4130G10816108) | PS4130G10816108 |  | 44 197.95 руб.
Пресс-тройник с уменьшенным отводом 18 x 15 x 18 нержавеющая сталь 316, IBP (PS5130 0181518) | PS5130 0181518 |  | 1 922.80 руб.
Пресс-тройник с уменьшенным отводом 22 x 15 x 22 нержавеющая сталь 316, IBP (PS5130 0221522) | PS5130 0221522 |  | 1 942.35 руб.
Пресс-тройник с уменьшенным отводом 22 x 18 x 22 нержавеющая сталь 316, IBP (PS5130 0221822) | PS5130 0221822 |  | 2 387.40 руб.
Пресс-тройник с уменьшенным отводом 35 x 15 x 35 нержавеющая сталь 316, IBP (PS5130 0351535) | PS5130 0351535 |  | 2 854.30 руб.
Пресс-тройник с уменьшенным отводом 35 x 18 x 35 нержавеющая сталь 316, IBP (PS5130 0351835) | PS5130 0351835 |  | 2 908.35 руб.
Пресс-тройник с уменьшенным отводом 35 x 22 x 35 нержавеющая сталь 316, IBP (PS5130 0352235) | PS5130 0352235 |  | 2 986.55 руб.
Пресс-тройник с уменьшенным отводом 35 x 28 x 35 нержавеющая сталь 316, IBP (PS5130 0352835) | PS5130 0352835 |  | 3 103.85 руб.
Пресс-тройник с уменьшенным отводом 42 x 22 x 42 нержавеющая сталь 316, IBP (PS5130 0422242) | PS5130 0422242 |  | 4 386.10 руб.
Пресс-тройник с уменьшенным отводом 42 x 28 x 42 нержавеющая сталь 316, IBP (PS5130 0422842) | PS5130 0422842 |  | 4 471.20 руб.
Пресс-тройник с уменьшенным отводом 42 x 35 x 42 нержавеющая сталь 316, IBP (PS5130 0423542) | PS5130 0423542 |  | 4 513.75 руб.
Пресс-тройник с уменьшенным отводом 54 x 22 x 54 нержавеющая сталь 316, IBP (PS5130 0542254) | PS5130 0542254 |  | 5 058.85 руб.
Пресс-тройник с уменьшенным отводом 54 x 28 x 54 нержавеющая сталь 316, IBP (PS5130 0542854) | PS5130 0542854 |  | 5 176.15 руб.
Пресс-тройник с уменьшенным отводом 54 x 35 x 54 нержавеющая сталь 316, IBP (PS5130 0543554) | PS5130 0543554 |  | 5 413.05 руб.
Пресс-тройник с уменьшенным отводом 54 x 42 x 54 нержавеющая сталь 316, IBP (PS5130 0544254) | PS5130 0544254 |  | 5 646.50 руб.
Пресс-тройник с уменьшенным отводом 76 x 22 x 76 нержавеющая сталь 316, IBP (PS5130 0762276) | PS5130 0762276 |  | 37 855.70 руб.
Пресс-тройник с уменьшенным отводом 76 x 28 x 76 нержавеющая сталь 316, IBP (PS5130 0762876) | PS5130 0762876 |  | 38 453.70 руб.
Пресс-тройник с уменьшенным отводом 76 x 35 x 76 нержавеющая сталь 316, IBP (PS5130 0763576) | PS5130 0763576 |  | 39 585.30 руб.
Пресс-тройник с уменьшенным отводом 76 x 42 x 76 нержавеющая сталь 316, IBP (PS5130 0764276) | PS5130 0764276 |  | 40 240.80 руб.
Пресс-тройник с уменьшенным отводом 76 x 54 x 76 нержавеющая сталь 316, IBP (PS5130 0765476) | PS5130 0765476 |  | 41 372.40 руб.
Пресс-тройник с уменьшенным отводом 89 x 22 x 89 нержавеющая сталь 316, IBP (PS5130 0892289) | PS5130 0892289 |  | 43 222.75 руб.
Пресс-тройник с уменьшенным отводом 89 x 28 x 89 нержавеющая сталь 316, IBP (PS5130 0892889) | PS5130 0892889 |  | 44 354.35 руб.
Пресс-тройник с уменьшенным отводом 89 x 35 x 89 нержавеющая сталь 316, IBP (PS5130 0893589) | PS5130 0893589 |  | 45 606.70 руб.
Пресс-тройник с уменьшенным отводом 89 x 42 x 89 нержавеющая сталь 316, IBP (PS5130 0894289) | PS5130 0894289 |  | 47 336.30 руб.
Пресс-тройник с уменьшенным отводом 89 x 54 x 89 нержавеющая сталь 316, IBP (PS5130 0895489) | PS5130 0895489 |  | 48 588.65 руб.
Пресс-тройник с уменьшенным отводом 89 x 76 x 89 нержавеющая сталь 316, IBP (PS5130 0897689) | PS5130 0897689 |  | 45 021.35 руб.
Пресс-тройник с уменьшенным отводом 108 x 22 x 108 нержавеющая сталь 316, IBP (PS5130 10822108) | PS5130 10822108 |  | 54 546.80 руб.
Пресс-тройник с уменьшенным отводом 108 x 28 x 108 нержавеющая сталь 316, IBP (PS5130 10828108) | PS5130 10828108 |  | 56 338.50 руб.
Пресс-тройник с уменьшенным отводом 108 x 35 x 108 нержавеющая сталь 316, IBP (PS5130 10835108) | PS5130 10835108 |  | 57 889.85 руб.
Пресс-тройник с уменьшенным отводом 108 x 42 x 108 нержавеющая сталь 316, IBP (PS5130 10842108) | PS5130 10842108 |  | 59 257.20 руб.
Пресс-тройник с уменьшенным отводом 108 x 54 x 108 нержавеющая сталь 316, IBP (PS5130 10854108) | PS5130 10854108 |  | 61 704.40 руб.
Пресс-тройник с уменьшенным отводом 108 x 76 x 108 нержавеющая сталь 316, IBP (PS5130 10876108) | PS5130 10876108 |  | 60 754.50 руб.
Пресс-тройник с уменьшенным отводом 108 x 89 x 108 нержавеющая сталь 316, IBP (PS5130 10889108) | PS5130 10889108 |  | 62 210.40 руб.
Пресс-тройник равносторонний 15 нержавеющая сталь 316, IBP (PS5130 0151515) | PS5130 0151515 |  | 1 797.45 руб.
Пресс-тройник равносторонний 18 нержавеющая сталь 316, IBP (PS5130 0181818) | PS5130 0181818 |  | 2 005.60 руб.
Пресс-тройник равносторонний 35 нержавеющая сталь 316, IBP (PS5130 0353535) | PS5130 0353535 |  | 3 414.35 руб.
Пресс-тройник равносторонний 42 нержавеющая сталь 316, IBP (PS5130 0424242) | PS5130 0424242 |  | 4 633.35 руб.
Пресс-тройник равносторонний 54 нержавеющая сталь 316, IBP (PS5130 0545454) | PS5130 0545454 |  | 6 243.35 руб.
Пресс-тройник равносторонний 76 нержавеющая сталь 316, IBP (PS5130 0767676) | PS5130 0767676 |  | 38 975.80 руб.
Пресс-тройник равносторонний 89 нержавеющая сталь 316, IBP (PS5130 0898989) | PS5130 0898989 |  | 43 872.50 руб.
Пресс-тройник равносторонний 108 нержавеющая сталь 316, IBP (PS5130 10800EQ) | PS5130 10800EQ |  | 53 984.45 руб.
Пресс-угол 45 ВВ 18 нержавеющая сталь 316, IBP (PS5041 0180000) | PS5041 0180000 |  | 1 193.70 руб.
Пресс-угол 45 ВВ 15 нержавеющая сталь 316, IBP (PS5041 0150000) | PS5041 0150000 |  | 1 110.90 руб.
Пресс-угол 45 ВВ 42 нержавеющая сталь 316, IBP (PS5041 0420000) | PS5041 0420000 |  | 5 073.80 руб.
Пресс-угол 45 ВВ 54 нержавеющая сталь 316, IBP (PS5041 0540000) | PS5041 0540000 |  | 7 128.85 руб.
Пресс-угол 45 ВВ 76 нержавеющая сталь 316, IBP (PS5041 0760000) | PS5041 0760000 |  | 26 261.40 руб.
Пресс-угол 45 ВВ 89 нержавеющая сталь 316, IBP (PS5041 0890000) | PS5041 0890000 |  | 33 502.95 руб.
Пресс-угол 45 ВВ 108 нержавеющая сталь 316, IBP (PS5041 1080000) | PS5041 1080000 |  | 43 977.15 руб.
Пресс-угол 90 НВ 15 нержавеющая сталь 316, IBP (PS5001 0150000) | PS5001 0150000 |  | 1 035.00 руб.
Пресс-угол 90 НВ 18 нержавеющая сталь 316, IBP (PS5001 0180000) | PS5001 0180000 |  | 1 171.85 руб.
Пресс-угол 90 НВ 28 нержавеющая сталь 316, IBP (PS5001 0280000) | PS5001 0280000 |  | 1 921.65 руб.
Пресс-угол 90 НВ 35 нержавеющая сталь 316, IBP (PS5001 0350000) | PS5001 0350000 |  | 2 869.25 руб.
Пресс-угол 90 НВ 42 нержавеющая сталь 316, IBP (PS5001 0420000) | PS5001 0420000 |  | 5 196.85 руб.
Пресс-угол 90 НВ 54 нержавеющая сталь 316, IBP (PS5001 0540000) | PS5001 0540000 |  | 7 611.85 руб.
Пресс-угол 90 НВ 76 нержавеющая сталь 316, IBP (PS5001 0760000) | PS5001 0760000 |  | 24 699.70 руб.
Пресс-угол 90 НВ 89 нержавеющая сталь 316, IBP (PS5001 0890000) | PS5001 0890000 |  | 32 513.95 руб.
Пресс-угол 90 НВ 108 нержавеющая сталь 316, IBP (PS5001 1080000) | PS5001 1080000 |  | 44 032.35 руб.
Разъемное пресс-соединение с ВР 18 х 3/4 нержавеющая сталь 316, IBP (PS4330G0180600) | PS4330G0180600 |  | 12 497.05 руб.
Разъемное пресс-соединение с ВР 18 х 1/2 нержавеющая сталь 316, IBP (PS4330G0180400) | PS4330G0180400 |  | 10 795.05 руб.
Разъемное пресс-соединение с ВР 15 х 3/4 нержавеющая сталь 316, IBP (PS4330G0150600) | PS4330G0150600 |  | 9 224.15 руб.
Разъемное пресс-соединение с ВР 15 х 1/2 нержавеющая сталь 316, IBP (PS4330G0150400) | PS4330G0150400 |  | 7 906.25 руб.
Разъемное пресс-соединение с ВР 22 х 1 нержавеющая сталь 316, IBP (PS4330G0220800) | PS4330G0220800 |  | 14 799.35 руб.
Разъемное пресс-соединение с ВР 28 х 1 нержавеющая сталь 316, IBP (PS4330G0280800) | PS4330G0280800 |  | 20 374.55 руб.
Разъемное пресс-соединение с ВР 35 х 1 1/4 нержавеющая сталь 316, IBP (PS4330G0351000) | PS4330G0351000 |  | 24 581.25 руб.
Разъемное пресс-соединение с ВР 42 х 1 1/2 нержавеющая сталь 316, IBP (PS4330G0421200) | PS4330G0421200 |  | 38 012.10 руб.
Разъемное пресс-соединение с ВР 54 х 2 нержавеющая сталь 316, IBP (PS4330G0541600) | PS4330G0541600 |  | 40 647.90 руб.
Пресс-угол 45 НВ 18 нержавеющая сталь 316, IBP (PS5040 0180000) | PS5040 0180000 |  | 1 247.75 руб.
Пресс-угол 45 НВ 15 нержавеющая сталь 316, IBP (PS5040 0150000) | PS5040 0150000 |  | 1 144.25 руб.
Пресс-угол 45 НВ 28 нержавеющая сталь 316, IBP (PS5040 0280000) | PS5040 0280000 |  | 1 827.35 руб.
Пресс-угол 45 НВ 35 нержавеющая сталь 316, IBP (PS5040 0350000) | PS5040 0350000 |  | 2 866.95 руб.
Пресс-угол 45 НВ 42 нержавеющая сталь 316, IBP (PS5040 0420000) | PS5040 0420000 |  | 4 644.85 руб.
Пресс-угол 45 НВ 54 нержавеющая сталь 316, IBP (PS5040 0540000) | PS5040 0540000 |  | 6 933.35 руб.
Пресс-угол 45 НВ 76 нержавеющая сталь 316, IBP (PS5040 0760000) | PS5040 0760000 |  | 24 283.40 руб.
Пресс-угол 45 НВ 89 нержавеющая сталь 316, IBP (PS5040 0890000) | PS5040 0890000 |  | 30 846.45 руб.
Пресс-угол 45 НВ 108 нержавеющая сталь 316, IBP (PS5040 1080000) | PS5040 1080000 |  | 41 320.65 руб.
Пресс-угол 90 ВВ 18 нержавеющая сталь 316, IBP (PS5002 0180000) | PS5002 0180000 |  | 1 232.80 руб.
Пресс-угол 90 ВВ 15 нержавеющая сталь 316, IBP (PS5002 0150000) | PS5002 0150000 |  | 1 100.55 руб.
Пресс-угол 90 ВВ 42 нержавеющая сталь 316, IBP (PS5002 0420000) | PS5002 0420000 |  | 4 527.55 руб.
Пресс-угол 90 ВВ 54 нержавеющая сталь 316, IBP (PS5002 0540000) | PS5002 0540000 |  | 7 631.40 руб.
Пресс-угол 90 ВВ 76 нержавеющая сталь 316, IBP (PS5002 0760000) | PS5002 0760000 |  | 27 723.05 руб.
Пресс-угол 90 ВВ 89 нержавеющая сталь 316, IBP (PS5002 0890000) | PS5002 0890000 |  | 36 265.25 руб.
Пресс-угол 90 ВВ 108 нержавеющая сталь 316, IBP (PS5002 1080000) | PS5002 1080000 |  | 45 750.45 руб.
Разъемное пресс-соединение с накидной гайкой 22 х 1 нержавеющая сталь 316, IBP (PS4355 0220800) | PS4355 0220800 |  | 3 429.30 руб.
Разъемное пресс-соединение с накидной гайкой 22 х 3/4 нержавеющая сталь 316, IBP (PS4355 0220600) | PS4355 0220600 |  | 2 986.55 руб.
Разъемное пресс-соединение с накидной гайкой 18 х 3/4 нержавеющая сталь 316, IBP (PS4355 0180600) | PS4355 0180600 |  | 2 669.15 руб.
Разъемное пресс-соединение с накидной гайкой 15 х 3/4 нержавеющая сталь 316, IBP (PS4355 0150600) | PS4355 0150600 |  | 2 603.60 руб.
Пресс-отвод 90°, безраструбный 15 нержавеющая сталь 316, IBP (PS5030 0150000) | PS5030 0150000 |  | 911.95 руб.
Пресс-отвод 90°, безраструбный 18 нержавеющая сталь 316, IBP (PS5030 0180000) | PS5030 0180000 |  | 1 086.75 руб.
Пресс-отвод 90°, безраструбный 22 нержавеющая сталь 316, IBP (PS5030 0220000) | PS5030 0220000 |  | 1 488.10 руб.
Пресс-отвод 90°, безраструбный 28 нержавеющая сталь 316, IBP (PS5030 0280000) | PS5030 0280000 |  | 2 136.70 руб.
Пресс-отвод 90°, безраструбный 35 нержавеющая сталь 316, IBP (PS5030 0350000) | PS5030 0350000 |  | 2 902.60 руб.
Пресс-отвод 90°, безраструбный 42 нержавеющая сталь 316, IBP (PS5030 0420000) | PS5030 0420000 |  | 4 186.00 руб.
Пресс-отвод 90°, безраструбный 54 нержавеющая сталь 316, IBP (PS5030 0540000) | PS5030 0540000 |  | 6 505.55 руб.
Пресс-угол с ВР 15 х 1/2 нержавеющая сталь 316, IBP (PS4090G0150400) | PS4090G0150400 |  | 2 101.05 руб.
Пресс-угол с ВР 18 х 1/2 нержавеющая сталь 316, IBP (PS4090G0180400) | PS4090G0180400 |  | 2 309.20 руб.
Пресс-угол с ВР 22 х 1/2 нержавеющая сталь 316, IBP (PS4090G0220400) | PS4090G0220400 |  | 2 771.50 руб.
Пресс-угол с ВР 22 х 3/4 нержавеющая сталь 316, IBP (PS4090G0220600) | PS4090G0220600 |  | 3 156.75 руб.
Пресс-угол с ВР 28 х 1 нержавеющая сталь 316, IBP (PS4090G0280800) | PS4090G0280800 |  | 3 796.15 руб.
Пресс-угол с ВР 35 х 1 1/4 нержавеющая сталь 316, IBP (PS4090G0351000) | PS4090G0351000 |  | 5 608.55 руб.
Пресс-обвод 15 нержавеющая сталь 316, IBP (PS5088 0150000) | PS5088 0150000 |  | 5 705.15 руб.
Пресс-обвод 18 нержавеющая сталь 316, IBP (PS5088 0180000) | PS5088 0180000 |  | 6 465.30 руб.
Пресс-обвод 22 нержавеющая сталь 316, IBP (PS5088 0220000) | PS5088 0220000 |  | 7 147.25 руб.
Пресс-обвод 28 нержавеющая сталь 316, IBP (PS5088 0280000) | PS5088 0280000 |  | 10 348.85 руб.
Пресс-муфта надвижная 15 нержавеющая сталь 316, IBP (PS4275 0150000) | PS4275 0150000 |  | 1 397.25 руб.
Пресс-муфта надвижная 18 нержавеющая сталь 316, IBP (PS4275 0180000) | PS4275 0180000 |  | 1 519.15 руб.
Пресс-муфта надвижная 22 нержавеющая сталь 316, IBP (PS4275 0220000) | PS4275 0220000 |  | 1 616.90 руб.
Пресс-муфта надвижная 28 нержавеющая сталь 316, IBP (PS4275 0280000) | PS4275 0280000 |  | 1 819.30 руб.
Пресс-муфта надвижная 35 нержавеющая сталь 316, IBP (PS4275 0350000) | PS4275 0350000 |  | 2 871.55 руб.
Пресс-муфта надвижная 42 нержавеющая сталь 316, IBP (PS4275 0420000) | PS4275 0420000 |  | 3 950.25 руб.
Пресс-муфта надвижная 54 нержавеющая сталь 316, IBP (PS4275 0540000) | PS4275 0540000 |  | 5 322.20 руб.
Пресс-муфта надвижная 76 нержавеющая сталь 316, IBP (PS4275 0760000) | PS4275 0760000 |  | 35 746.60 руб.
Пресс-муфта надвижная 89 нержавеющая сталь 316, IBP (PS4275 0890000) | PS4275 0890000 |  | 40 904.35 руб.
Пресс-муфта надвижная 108 нержавеющая сталь 316, IBP (PS4275 1080000) | PS4275 1080000 |  | 46 372.60 руб.
Разъемное пресс-соединение с НР 15 х 1/2 нержавеющая сталь 316, IBP (PS4331G0150400) | PS4331G0150400 |  | 5 169.25 руб.
Разъемное пресс-соединение с НР 18 х 1/2 нержавеющая сталь 316, IBP (PS4331G0180400) | PS4331G0180400 |  | 5 828.20 руб.
Разъемное пресс-соединение с НР 22 х 3/4 нержавеющая сталь 316, IBP (PS4331G0220600) | PS4331G0220600 |  | 8 211.00 руб.
Разъемное пресс-соединение с НР 28 х 1 нержавеющая сталь 316, IBP (PS4331G0280800) | PS4331G0280800 |  | 11 352.80 руб.
Разъемное пресс-соединение с НР 35 х 1 1/4 нержавеющая сталь 316, IBP (PS4331G0351000) | PS4331G0351000 |  | 17 029.20 руб.
Разъемное пресс-соединение с НР 42 х 1 1/2 нержавеющая сталь 316, IBP (PS4331G0421200) | PS4331G0421200 |  | 25 747.35 руб.
Разъемное пресс-соединение с НР 54 х 2 нержавеющая сталь 316, IBP (PS4331G0541600) | PS4331G0541600 |  | 42 574.15 руб.
Пресс-заглушка 15 нержавеющая сталь 316, IBP (PS5301 0150000) | PS5301 0150000 |  | 1 007.40 руб.
Пресс-заглушка 18 нержавеющая сталь 316, IBP (PS5301 0180000) | PS5301 0180000 |  | 1 215.55 руб.
Пресс-заглушка 22 нержавеющая сталь 316, IBP (PS5301 0220000) | PS5301 0220000 |  | 1 301.80 руб.
Пресс-заглушка 28 нержавеющая сталь 316, IBP (PS5301 0280000) | PS5301 0280000 |  | 1 562.85 руб.
Пресс-заглушка 35 нержавеющая сталь 316, IBP (PS5301 0350000) | PS5301 0350000 |  | 2 267.80 руб.
Пресс-заглушка 42 нержавеющая сталь 316, IBP (PS5301 0420000) | PS5301 0420000 |  | 2 952.05 руб.
Пресс-заглушка 54 нержавеющая сталь 316, IBP (PS5301 0540000) | PS5301 0540000 |  | 3 550.05 руб.
Пресс-заглушка 76 нержавеющая сталь 316, IBP (PS5301 0760000) | PS5301 0760000 |  | 11 876.05 руб.
Пресс-заглушка 89 нержавеющая сталь 316, IBP (PS5301 0890000) | PS5301 0890000 |  | 14 331.30 руб.
Пресс-заглушка 108 нержавеющая сталь 316, IBP (PS5301 1080000) | PS5301 1080000 |  | 15 686.00 руб.
Пресс-фланец 76 нержавеющая сталь 316, IBP (PS5230D0760000) | PS5230D0760000 |  | 34 582.80 руб.
Пресс-фланец 89 нержавеющая сталь 316, IBP (PS5230D0890000) | PS5230D0890000 |  | 42 803.00 руб.
Пресс-фланец 108 нержавеющая сталь 316, IBP (PS5230D1080000) | PS5230D1080000 |  | 65 261.35 руб.
Пресс-водорозетка ВР 15 х 1/2 нержавеющая сталь 316, IBP (PS4471G0150400) | PS4471G0150400 |  | 2 843.95 руб.
Пресс-водорозетка ВР 18 х 1/2 нержавеющая сталь 316, IBP (PS4471G0180400) | PS4471G0180400 |  | 3 497.15 руб.
Пресс-водорозетка ВР 22 х 3/4 нержавеющая сталь 316, IBP (PS4471G0220600) | PS4471G0220600 |  | 4 922.00 руб.
Пресс-водорозетка ВР 28 х 1 нержавеющая сталь 316, IBP (PS4471G0280800) | PS4471G0280800 |  | 5 591.30 руб.
Пресс-переход с ВР 15 х 1/2 нержавеющая сталь 316, IBP (PS4270G0150400) | PS4270G0150400 |  | 1 512.25 руб.
Пресс-переход с ВР 18 х 1/2 нержавеющая сталь 316, IBP (PS4270G0180400) | PS4270G0180400 |  | 1 748.00 руб.
Пресс-переход с ВР 18 х 3/4 нержавеющая сталь 316, IBP (PS4270G0180600) | PS4270G0180600 |  | 1 865.30 руб.
Пресс-переход с ВР 22 х 1 нержавеющая сталь 316, IBP (PS4270G0220800) | PS4270G0220800 |  | 2 235.60 руб.
Пресс-переход с ВР 42 х 1 1/2 нержавеющая сталь 316, IBP (PS4270G0421200) | PS4270G0421200 |  | 4 984.10 руб.
Пресс-переход с ВР 54 х 2 нержавеющая сталь 316, IBP (PS4270G0541600) | PS4270G0541600 |  | 6 658.50 руб.
Пресс-переход с ВР 76 х 2 1/2 нержавеющая сталь 316, IBP (PS4270G0762000) | PS4270G0762000 |  | 23 831.45 руб.
Пресс-переход с ВР 89 х 3 нержавеющая сталь 316, IBP (PS4270G0892400) | PS4270G0892400 |  | 41 848.50 руб.
Пресс-тройник с уменьшенным отводом 28 x 15 x 28 нержавеющая сталь 316, IBP (PS5130 0281528) | PS5130 0281528 |  | 2 433.40 руб.
Пресс-тройник с уменьшенным отводом 28 x 18 x 28 нержавеющая сталь 316, IBP (PS5130 0281828) | PS5130 0281828 |  | 2 508.15 руб.
вернуться к оглавлению

## Обратные клапан�
Прайс-лист ООО ТЕПЛОКОМПЛЕКТ
Прайс от 01.03.24
Телефоны: +7 (495) 727-22-55 Офис +7 (903) 210-05-15 Олег
вернуться к оглавлению
Обратные клапана, Фильтры-грязевики, Фильтры тонкой очистки | Артикул | Фотография | Цена
Фильтры промывные тонкой очистки | Артикул | Фотография | Цена
Фильтр с прямой промывкой SYR Ratio FR 1/2" для холодной воды (5315.15.009) | 531515009 |  | 8 036.50 руб.
Фильтр с прямой промывкой SYR Ratio FR 3/4" для холодной воды (5315.20.09) | 531520009 |  | 9 487.50 руб.
Фильтр с прямой промывкой SYR Ratio FR Hot 1/2" для горячей воды (5315.15.010) | 531515010 |  | 10 016.00 руб.
Фильтр с прямой промывкой SYR Ratio FR Hot 3/4" для горячей воды (5315.20.010) | 531520010 |  | 11 229.50 руб.
POU Фильтр без крана SYR (7315.10.000) | 731510000 |  | 25 198.50 руб.
POU Фильтр с краном SYR (7315.10.002) | 731510002 |  | 33 516.50 руб.
Ключ универсальный для фильтра SYR Ratio (5315.00.902) | 531500902 |  | 972.00 руб.
Редуктор фильтра SYR Ratio для холодной воды (5315.00.900) | 531500900 |  | 4 843.00 руб.
Редуктор фильтра SYR Ratio Hot для горячей воды (5315.00.905) | 531500905 |  | 5 371.00 руб.
Фильтр SYR DRUFI Typ FR с обратной промывкой для холодной воды (2315.00.081) | 231500081 |  | 40 099.00 руб.
Фильтр с обратной промывкой SYR Ratio FR 1" для холодной воды (5315.25.001) | 531525001 |  | 12 436.50 руб.
Фильтр с обратной промывкой SYR Ratio FR 1/2" для холодной воды (5315.15.001) | 531515001 |  | 10 608.00 руб.
Фильтр с обратной промывкой SYR Ratio FR 3/4" для холодной воды (5315.20.001) | 531520001 |  | 11 366.00 руб.
Фильтр с обратной промывкой SYR Ratio FR Hot 1" для горячей воды (5315.25.003) | 531525003 |  | 14 050.50 руб.
Фильтр с обратной промывкой SYR Ratio FR Hot 1/2" для горячей воды (5315.15.003) | 531515003 |  | 12 223.00 руб.
Фильтр с обратной промывкой SYR Ratio FR Hot 3/4" для горячей воды (5315.20.003) | 531520003 |  | 12 980.00 руб.
Фильтрующий элемент для фильтра RATIO (5315.00.903) | 531500903 |  | 3 928.00 руб.
Автомат промывки SYR для фильтра тип TWS (2316.00.081) | 231600081 |  | 43 014.50 руб.
Колба для фильтра Ratio Hot | 531500906
Уплотнительное кольцо для фильтра Ratio (324600200) | 324600200
Фильтры-грязевики | Артикул | Фотография | Цена
Фильтр сетчатый 1 1/2" Itap (192) (27522D) | 192-1 1/2 |  | 3 520.36 руб.
Фильтр сетчатый 1 1/4" Itap (192) (26131) | 192-11/4 |  | 2 565.92 руб.
Фильтр сетчатый 1" Itap (192) (12164) | 192-1 |  | 1 716.35 руб.
Фильтр сетчатый 1/2" Itap (192) (26129) | 192-1/2 |  | 631.65 руб.
Фильтр сетчатый 2" Itap (192) (27523F) | 192-2 |  | 6 258.33 руб.
Фильтр сетчатый 3/4" Itap (192) (27521) | 192-3/4 |  | 1 095.35 руб.
Фильтр косой UNI-FITT ВВ 1" никелированный 400мкм | 210N4000
Обратные клапана | Артикул | Фотография | Цена
Клапан обратный 1 1/4" пружинный муфтовый с металлическим седлом "EUROPA-100" Itap (34822) | 100-1 1/4 |  | 3 947.20 руб.
Клапан обратный 2" пружинный муфтовый с металлическим седлом "EUROPA-100" Itap (34824) | 100-2 |  | 8 292.55 руб.
Клапан обратный 1/2" пружинный муфтовый с металлическим седлом "EUROPA-100" Itap (32689) | 100-1/2 |  | 1 276.40 руб.
Клапан обратный 3/4" пружинный муфтовый с металлическим седлом "EUROPA-100" Itap (32690) | 100-3/4 |  | 1 736.83 руб.
Клапан обратный 1 1/2" пружинный муфтовый с металлическим седлом "EUROPA-100" Itap (34821) | 100-1 1/2 |  | 5 290.78 руб.
Клапан обратный 1" пружинный муфтовый с металлическим седлом "EUROPA-100" Itap (32691) | 100-1 |  | 2 388.14 руб.
01. Кабинетные фильтры VIESSMANN | Артикул | Фотография | Цена
Станция подготовки воды Aquahome 30-N (7511784) | 7511784 |  | 106 097.60 руб.
Система фильтрации, улучшения вкуса и запаха Aquacarbon (7419724) | 7419724 |  | 66 972.03 руб.
Станция подготовки воды Aquahome 11-N (7571908) | 7571908 |  | 69 674.22 руб.
Станция подготовки воды Aquahome 17-N (7571909) | 7571909 |  | 75 079.54 руб.
Станция подготовки воды Aquahome 20-N (7511783) | 7511783 |  | 84 008.77 руб.
Станция подготовки воды Aquamix-N (7511785) | 7511785 |  | 128 069.31 руб.
Фильтр питьевой воды EPUROIT I25-50 (7511789) | 7511789 |  | 2 559.48 руб.
Запасной фильтрующий элемент для EPUROIT I25-50 (7511790) | 7511790 |  | 814.38 руб.
Сифон для водоподготовки DN40 (7572005) | 7572009 |  | 1 879.54 руб.
Гибкий шланг, прикручиваемый, D=3/4" Х 1", L 1000 mm, Pmax=15 бар, Т=20°С (7572005) | 7572005 |  | 4 112.32 руб.
Гибкий шланг, штекерный, D=3/4" с клипсовым соединением, L 1000 mm, Pmax=15 бар, Т=20°С (7572006) | 7572006 |  | 4 582.67 руб.
вернуться к оглавлению

## Трубная теплоиз�
Прайс-лист ООО ТЕПЛОКОМПЛЕКТ
Прайс от 01.03.24
Телефоны: +7 (495) 727-22-55 Офис +7 (903) 210-05-15 Олег
вернуться к оглавлению
Трубная теплоизоляция | Артикул | Фотография | Цена
Трубная теплоизоляция Энергофлекс | Артикул | Фотография | Цена
Теплоизоляция 18/ 9 Энергофлекс супер (EFXT018092SU) | 18/9-2 |  | 29.04 руб.
Теплоизоляция 22/ 9 Энергофлекс супер (EFXT022092SU) | 22/9-2 |  | 31.71 руб.
Теплоизоляция 28/ 9 Энергофлекс супер (EFXT028092SU | 28/9-2 |  | 37.87 руб.
Теплоизоляция 35/ 9 Энергофлекс супер (EFXT035092SU) | 35/9-2 |  | 48.41 руб.
Теплоизоляция 42/ 9 Энергофлекс супер (EFXT042092SU) | 42/9-2 |  | 60.75 руб.
Теплоизоляция 54/ 9 Энергофлекс супер (EFXT054092SU) | 54/9-2 |  | 92.45 руб.
Теплоизоляция 48/ 9 Энергофлекс супер (EFXT048092SU) | 48/9-2 |  | 76.61 руб.
Теплоизоляция 60/ 9 Энергофлекс супер (EFXT060092SU) | 60/9-2 |  | 110.06 руб.
Теплоизоляция 18/ 6 Энергофлекс супер (EFXT018062SU) | 18/6-2 |  | 22.02 руб.
Теплоизоляция 22/ 6 Энергофлекс супер (EFXT022062SU) | 22/6-2 |  | 23.80 руб.
Теплоизоляция 28/ 6 Энергофлекс супер (EFXT028062SU) | 28/6-2 |  | 29.95 руб.
Теплоизоляция 35/ 6 Энергофлекс супер (EFXT035062SU) | 35/6-2 |  | 37.87 руб.
Теплоизоляция 110/ 9 Энергофлекс супер (EFXT110092SU) | 110/9-2 |  | 273.81 руб.
Теплоизоляция 42/13 Энергофлекс супер (EFXT042132SU) | 42/13-2 |  | 86.28 руб.
Теплоизоляция 25/ 6 Энергофлекс супер (EFXT025062SU) | 25/6-2 |  | 27.30 руб.
Теплоизоляция 25/ 9 Энергофлекс супер (EFXT025092SU) | 25/9-2 |  | 36.09 руб.
Теплоизоляция 45/ 9 Энергофлекс супер (EFXT045092SU) | 45/9-2 |  | 68.69 руб.
Теплоизоляция 64/ 9 Энергофлекс супер (EFXT064092SU) | 64/9-2 |  | 118.05 руб.
Теплоизоляция 76/ 9 Энергофлекс супер (EFXT076092SU) | 76/9-2 |  | 148.54 руб.
Теплоизоляция 89/ 9 Энергофлекс супер (EFXT089092SU) | 89/9-2 |  | 230.35 руб.
Теплоизоляция 133/ 9 Энергофлекс супер (EFXT133092SU) | 133/9-2 |  | 321.37 руб.
Теплоизоляция 160/ 9 Энергофлекс супер (EFXT160092SU) | 160/9-2 |  | 380.40 руб.
Теплоизоляция 18/13 Энергофлекс супер (EFXT018132SU) | 18/13-2 |  | 46.67 руб.
Теплоизоляция 22/13 Энергофлекс супер (EFXT022132SU) | 22/13-2 |  | 48.41 руб.
Теплоизоляция 25/13 Энергофлекс супер (EFXT025132SU) | 25/13-2 |  | 53.73 руб.
Теплоизоляция 28/13 Энергофлекс супер (EFXT028132SU) | 28/13-2 |  | 54.58 руб.
Теплоизоляция 35/13 Энергофлекс супер (EFXT035132SU) | 35/13-2 |  | 66.04 руб.
Теплоизоляция 45/13 Энергофлекс супер (EFXT045132SU) | 45/13-2 |  | 100.38 руб.
Теплоизоляция 48/13 Энергофлекс супер (EFXT048132SU) | 48/13-2 |  | 102.14 руб.
Теплоизоляция 54/13 Энергофлекс супер (EFXT054132SU) | 54/13-2 |  | 122.37 руб.
Теплоизоляция 60/13 Энергофлекс супер (EFXT060132SU) | 60/13-2 |  | 130.31 руб.
Теплоизоляция 64/13 Энергофлекс супер (EFXT064132SU) | 64/13-2 |  | 139.43 руб.
Теплоизоляция 76/13 Энергофлекс супер (EFXT076132SU) | 76/13-2 |  | 170.48 руб.
Теплоизоляция 89/13 Энергофлекс супер (EFXT089132SU) | 89/13-2 |  | 255.34 руб.
Теплоизоляция 110/13 Энергофлекс супер (EFXT110132SU) | 110/13-2 |  | 297.60 руб.
Теплоизоляция 133/13 Энергофлекс супер (EFXT133132SU) | 133/13-2 |  | 353.52 руб.
Теплоизоляция 160/13 Энергофлекс супер (EFXT160132SU) | 160/13-2 |  | 418.09 руб.
Теплоизоляция 22/20 Энергофлекс супер (EFXT022202SU) | 22/20-2 |  | 115.89 руб.
Теплоизоляция 25/20 Энергофлекс супер (EFXT025202SU) | 25/20-2 |  | 124.02 руб.
Теплоизоляция 28/20 Энергофлекс супер (EFXT028202SU) | 28/20-2 |  | 130.86 руб.
Теплоизоляция 35/20 Энергофлекс супер (EFXT035202SU) | 35/20-2 |  | 149.85 руб.
Теплоизоляция 42/20 Энергофлекс супер (EFXT042202SU) | 42/20-2 |  | 157.93 руб.
Теплоизоляция 45/20 Энергофлекс супер (EFXT045202SU) | 45/20-2 |  | 164.20 руб.
Теплоизоляция 48/20 Энергофлекс супер (EFXT048202SU) | 48/20-2 |  | 175.85 руб.
Теплоизоляция 54/20 Энергофлекс супер (EFXT054202SU) | 54/20-2 |  | 199.18 руб.
Теплоизоляция 60/20 Энергофлекс супер (EFXT060202SU) | 60/20-2 |  | 210.83 руб.
Теплоизоляция 64/20 Энергофлекс супер (EFXT064202SU) | 64/20-2 |  | 224.87 руб.
Теплоизоляция 76/20 Энергофлекс супер (EFXT076202SU) | 76/20-2 |  | 260.20 руб.
Теплоизоляция 89/20 Энергофлекс супер (EFXT089202SU) | 89/20-2 |  | 386.70 руб.
Теплоизоляция 110/20 Энергофлекс супер (EFXT110202SU) | 110/20-2 |  | 462.08 руб.
Теплоизоляция 114/20 Энергофлекс супер (EFXT114202SU) | 114/20-2 |  | 474.62 руб.
Теплоизоляция 133/20 Энергофлекс супер (EFXT133202SU) | 133/20-2 |  | 542.81 руб.
Теплоизоляция 160/20 Энергофлекс супер (EFXT160202SU) | 160/20-2 |  | 638.83 руб.
Теплоизоляция 22/25 Энергофлекс супер (EFXT022252SU) | 22/25-2 |  | 233.86 руб.
Теплоизоляция 114/ 9 Энергофлекс супер (EFXT114092SU) | 114/9-2 |  | 280.85 руб.
Теплоизоляция 114/13 Энергофлекс супер (EFXT114132SU) | 114/13-2 |  | 302.01 руб.
Трубка, Energoflex, Super SK, 18/9-2 | EFXT018092SUSK |  | 33.73 руб.
Трубка, Energoflex, Super SK, 22/9-2 | EFXT022092SUSK |  | 36.79 руб.
Трубка, Energoflex, Super SK, 28/9-2 | EFXT028092SUSK |  | 43.97 руб.
вернуться к оглавлению

## Коллектора, Шкаф
Прайс-лист ООО ТЕПЛОКОМПЛЕКТ
Прайс от 01.03.24
Телефоны: +7 (495) 727-22-55 Офис +7 (903) 210-05-15 Олег
вернуться к оглавлению
Коллектора, Шкафы, Автоматика, Термостатические клапана для радиаторов | Артикул | Фотография | Цена
Автоматика, элекстрические сервоприводы | Артикул | Фотография | Цена
Насосный модуль profitherm® 24 В Frankische (79500153) | 79500153 |  | 13 582.09 руб.
Насосный модуль profitherm® 230 В Frankische (79500154) | 79500154 |  | 13 582.09 руб.
Комнатный регулятор температуры, 230 В Frankische (79500175)-снимается с производства | 79500175 |  | 4 946.75 руб.
Комнатный регулятор температуры стандарт 24 В Frankische (79506062) | 79506062 |  | 5 407.60 руб.
Термоэлектрический сервопривод Profitherm ®, 24 В Frankische (79506028) | 79506028 |  | 3 461.13 руб.
Узел подмеса profitherm ® М2 с насосом UPCO 15-40 Frankische (79503230) | 79503230 |  | 91 748.78 руб.
Термоэлектрический сервопривод Profitherm ®, 230 В Frankische (79506027) | 79506027 |  | 2 668.49 руб.
Коллекторы (гребёнки) FRANKISCHE, HEIMSHAFT | Артикул | Фотография | Цена
Коллекторы (гребёнки) FRANKISCHE | Артикул | Фотография | Цена
Коллектор на отопление Profitherm 2 x G3/4" 1"НГ Frankische (79501202) | 79501202 |  | 6 604.30 руб.
Коллектор на отопление Profitherm 2 x G3/4" с регулирующими вентилями 1"НГ Frankische (79502102) | 79502102 |  | 13 923.50 руб.
Коллектор на отопление Profitherm 2 x G3/4 с рег. вентилями и ротаметрами 1"НГ Frankische (79501102) | 79501102 |  | 15 247.70 руб.
Коллектор на отопление Profitherm 3 x G3/4" с регулирующими вентилями 1"НГ Frankische (79502103) | 79502103 |  | 16 614.07 руб.
Коллектор на отопление Profitherm 3 x G3/4 с рег. вентилями и ротаметрами 1"НГ Frankische (79501103) | 79501103 |  | 19 539.79 руб.
Коллектор на отопление Profitherm 4 x G3/4" с регулирующими вентилями 1"НГ Frankische (79502104) | 79502104 |  | 19 936.48 руб.
Коллектор на отопление Profitherm 4 x G3/4 с рег. вентилями и ротаметрами 1"НГ Frankische (79501104) | 79501104 |  | 23 720.18 руб.
Коллектор на отопление Profitherm 5 x G3/4" с регулирующими вентилями 1"НГ Frankische (79502105) | 79502105 |  | 23 258.83 руб.
Коллектор на отопление Profitherm 5 x G3/4 с рег. вентилями и ротаметрами 1"НГ Frankische (79501105) | 79501105 |  | 27 673.03 руб.
Коллектор на отопление Profitherm 6 x G3/4" с регулирующими вентилями 1"НГ Frankische (79502106) | 79502106 |  | 26 582.28 руб.
Коллектор на отопление Profitherm 6 x G3/4 с рег. вентилями и ротаметрами 1"НГ Frankische (79501106) | 79501106 |  | 31 626.93 руб.
Коллектор на отопление Profitherm 7 x G3/4" с регулирующими вентилями 1"НГ Frankische (79502107) | 79502107 |  | 29 903.62 руб.
Коллектор на отопление Profitherm 7 x G3/4 с рег. вентилями и ротаметрами 1"НГ Frankische (79501107) | 79501107 |  | 36 144.46 руб.
Коллектор на отопление Profitherm 8 x G3/4" с регулирующими вентилями 1"НГ Frankische (79502108) | 79502108 |  | 32 784.48 руб.
Коллектор на отопление Profitherm 8 x G3/4 с рег. вентилями и ротаметрами 1"НГ Frankische (79501108) | 79501108 |  | 40 097.30 руб.
Коллектор на отопление Profitherm 9 x G3/4" с регулирующими вентилями 1"НГ Frankische (79502109) | 79502109 |  | 36 550.51 руб.
Коллектор на отопление Profitherm 9 x G3/4 с рег. вентилями и ротаметрами 1"НГ Frankische (79501109) | 79501109 |  | 44 050.16 руб.
Коллектор на отопление Profitherm 10 x G3/4" с регулирующими вентилями 1"НГ Frankische (79502110) | 79502110 |  | 39 872.89 руб.
Коллектор на отопление Profitherm 10 x G3/4 с рег. вентилями и ротаметрами 1"НГ Frankische(79501110) | 79501110 |  | 48 568.72 руб.
Коллектор на отопление Profitherm 11 x G3/4" 1"НГ Frankische (79501211) | 79501211 |  | 22 754.27 руб.
Коллектор на отопление Profitherm 11 x G3/4" с регулирующими вентилями 1"НГ Frankische (79502111) | 79502111 |  | 43 195.27 руб.
Коллектор на отопление Profitherm 11 x G3/4 с рег. вентилями и ротаметрами 1"НГ Frankische(79501111) | 79501111 |  | 52 522.63 руб.
Коллектор на отопление Profitherm 12 x G3/4" с регулирующими вентилями 1"НГ Frankische (79502112) | 79502112 |  | 46 517.66 руб.
Коллектор на отопление Profitherm 12 x G3/4 с рег. вентилями и ротаметрами 1"НГ Frankische(79501112) | 79501112 |  | 56 475.46 руб.
Коллектор на отопление Profitherm 2 x G3/4" 1"НГ Frankische (79503202) nev | 79503202 |  | 6 340.11 руб.
Коллектор на отопление Profitherm 3 x G3/4" 1"НГ Frankische (79503203) nev | 79503203 |  | 8 524.84 руб.
Коллектор на отопление Profitherm 4 x G3/4" 1"НГ Frankische (79503204) nev | 79503204 |  | 10 123.32 руб.
Коллектор на отопление Profitherm 5 x G3/4" 1"НГ Frankische (79503205) nev | 79503205 |  | 11 721.80 руб.
Коллектор на отопление Profitherm 6 x G3/4" 1"НГ Frankische (79503206) nev | 79503206 |  | 13 320.26 руб.
Коллектор на отопление Profitherm 7 x G3/4" 1"НГ Frankische (79503207) nev | 79503207 |  | 14 917.74 руб.
Коллектор на отопление Profitherm 8 x G3/4" 1"НГ Frankische (79503208) nev | 79503208 |  | 17 049.66 руб.
Коллектор на отопление Profitherm 9 x G3/4" 1"НГ Frankische (79503209) nev | 79503209 |  | 18 648.16 руб.
Коллектор на отопление Profitherm 10 x G3/4" 1"НГ Frankische (79503210) nev | 79503210 |  | 20 245.59 руб.
Коллектор на отопление Profitherm 11 x G3/4" 1"НГ Frankische (79503211) nev | 79503211 |  | 21 844.07 руб.
Коллектор на отопление Profitherm 12 x G3/4" 1"НГ Frankische (79503212) nev | 79503212 |  | 23 442.70 руб.
Коллектор на отопление Profitherm 2 x G3/4" с регулирующими вентилями 1"НГ Frankische (79503102) nev | 79503102 |  | 12 914.55 руб.
Коллектор на отопление Profitherm 3 x G3/4" с регулирующими вентилями 1"НГ Frankische (79503103) nev | 79503103 |  | 15 410.15 руб.
Коллектор на отопление Profitherm 4 x G3/4" с регулирующими вентилями 1"НГ Frankische (79503104) nev | 79503104 |  | 18 491.79 руб.
Коллектор на отопление Profitherm 5 x G3/4" с регулирующими вентилями 1"НГ Frankische (79503105) nev | 79503105 |  | 21 573.89 руб.
Коллектор на отопление Profitherm 6 x G3/4" с регулирующими вентилями 1"НГ Frankische (79503106) nev | 79503106 |  | 24 656.00 руб.
Коллектор на отопление Profitherm 7 x G3/4" с регулирующими вентилями 1"НГ Frankische (79503107) nev | 79503107 |  | 27 736.72 руб.
Коллектор на отопление Profitherm 8 x G3/4" с регулирующими вентилями 1"НГ Frankische (79503108) nev | 79503108 |  | 30 408.80 руб.
Коллектор на отопление Profitherm 9 x G3/4" с регулирующими вентилями 1"НГ Frankische (79503109) nev | 79503109 |  | 33 901.91 руб.
Коллектор на отопление Profitherm 10 x G3/4" с регулирующими вентилями 1"НГ Frankische (79503110)nev | 79503110 |  | 36 983.58 руб.
Коллектор на отопление Profitherm 11 x G3/4" с регулирующими вентилями 1"НГ Frankische (79503111)nev | 79503111 |  | 40 065.18 руб.
Коллектор на отопление Profitherm 12 x G3/4" с регулирующими вентилями 1"НГ Frankische (79503112)nev | 79503112 |  | 43 146.83 руб.
Коллектор на отопление Profitherm 2 x G3/4 с вентилями и ротаметрами 1"НГ Frankische (79503002) nev | 79503002 |  | 14 143.08 руб.
Коллектор на отопление Profitherm 3 x G3/4 с вентилями и ротаметрами 1"НГ Frankische (79503003) nev | 79503003 |  | 18 123.89 руб.
Коллектор на отопление Profitherm 4 x G3/4 с вентилями и ротаметрами 1"НГ Frankische (79503004) nev | 79503004 |  | 22 001.37 руб.
Коллектор на отопление Profitherm 5 x G3/4 с вентилями и ротаметрами 1"НГ Frankische (79503005) nev | 79503005 |  | 25 667.73 руб.
Коллектор на отопление Profitherm 6 x G3/4 с вентилями и ротаметрами 1"НГ Frankische (79503006) nev | 79503006 |  | 29 335.12 руб.
Коллектор на отопление Profitherm 7 x G3/4 с вентилями и ротаметрами 1"НГ Frankische (79503007) nev | 79503007 |  | 33 525.39 руб.
Коллектор на отопление Profitherm 8 x G3/4 с вентилями и ротаметрами 1"НГ Frankische (79503008) nev | 79503008 |  | 37 191.69 руб.
Коллектор на отопление Profitherm 9 x G3/4 с вентилями и ротаметрами 1"НГ Frankische (79503009) nev | 79503009 |  | 40 858.07 руб.
Коллектор на отопление Profitherm 10 x G3/4 с вентилями и ротаметрами 1"НГ Frankische (79503010) nev | 79503010 |  | 45 049.26 руб.
Коллектор на отопление Profitherm 11 x G3/4 с вентилями и ротаметрами 1"НГ Frankische (79503011) nev | 79503011 |  | 48 716.66 руб.
Коллектор на отопление Profitherm 12 x G3/4 с вентилями и ротаметрами 1"НГ Frankische (79503012) nev | 79503012 |  | 52 383.04 руб.
Расходомер Profitherm для коллекторов, выпущенных до 06/2016 | 79506063 |  | 2 513.01 руб.
Расходомер Profitherm для коллекторов, выпущенных после 06/2016 | 79506064 |  | 3 184.49 руб.
Коллекторные шкафы | Артикул | Фотография | Цена
Шкаф коллекторный встраиваемый 670 х 125 х 1046 мм на 13-16 отводов (ШРВ-5) | ШРВ-5 |  | 7 830.50 руб.
Шкаф коллекторный встраиваемый 670 х 125 х 1196 мм на 17-18 отводов (ШРВ-6) | ШРВ-6 |  | 8 566.79 руб.
Шкаф коллекторный накладной 651 х 120 х 454 мм на 1-5 отводов (ШРН-1) | ШРН-1 |  | 3 797.78 руб.
Шкаф коллекторный накладной 651 х 120 х 854 мм на 11-12 отводов (ШРН-4) | ШРН-4 |  | 6 067.04 руб.
Шкаф коллекторный накладной 651 х 120 х 1004 мм на 13-16 отводов (ШРН-5) | ШРН-5 |  | 7 134.13 руб.
Шкаф коллекторный накладной 651 х 120 х 1154 мм на 17-18 отводов (ШРН-6) | ШРН-6 |  | 7 954.20 руб.
Шкаф коллекторный встраиваемый 670 х 125 х 746 мм на 8-10 отводов (ШРВ-3) | ШРВ-3 |  | 5 283.60 руб.
Шкаф коллекторный встраиваемый 670 х 125 х 896 мм на 11-12 отводов (ШРВ-4) | ШРВ-4 |  | 6 676.51 руб.
Шкаф коллекторный накладной 651 х 120 х 704 мм на 8-10 отводов (ШРН-3) | ШРН-3 |  | 4 747.11 руб.
Шкаф коллекторный встраиваемый 670 х 125 х 496 мм на 1-5 отводов (ШРВ-1) | ШРВ-1 |  | 4 352.77 руб.
Шкаф коллекторный встраиваемый 670 х 125 х 596 мм на 6-7 отводов (ШРВ-2) | ШРВ-2 |  | 4 616.81 руб.
Шкаф коллекторный накладной 651 х 120 х 554 мм на 6-7 отводов (ШРН-2) | ШРН-2 |  | 4 060.84 руб.
Шкаф коллекторный встраиваемый 670 х 125 х 404 мм на 1-3 отвода (ШРВ-0) | ШРВ-0 |  | 4 042.78 руб.
Шкаф коллекторный накладной 651 х 120 х 365 мм на 1-3 отвода (ШРН-0) | ШРН-0 |  | 3 333.35 руб.
Шкаф коллекторный встраиваемый 670 х 125 х 1346 мм на 19-20 отводов (ШРВ-7) | ШРВ-7 |  | 10 359.62 руб.
Шкаф коллекторный накладной 651 х 120 х 1304 мм на 19-22 отводов (ШРН-7) | ШРН-7 |  | 9 434.52 руб.
Шкаф коллекторный метал. накладной 454х651-691х125 | 480G1000
Термовентили, термостаты, мультифлексы, юнибоксы | Артикул | Фотография | Цена
Набор для подключения радиатора R470F, 3/4" прямой (термоголовка, термостат. клапан, отсеч. клапан) | R470FX064 |  | 4 084.83 руб.
Набор для подключения радиатора R470F, 1/2" прямой (термоголовка, термостат. клапан, отсеч. клапан) | R470FX013 |  | 2 827.26 руб.
Набор для подключения радиатора R470F, 1/2" осевой (термоголовка, термостат. клапан, отсеч. клапан) | R470FX023 |  | 2 827.26 руб.
Набор для подключения радиатора R470F, 1/2" угловой (термоголовка, термостат. клапан, отсеч. клапан) | R470FX003 |  | 2 575.76 руб.
Набор для подключения радиатора R470F, 3/4" угловой (термоголовка, термостат. клапан, отсеч. клапан) | R470FX054 |  | 4 016.83 руб.
вернуться к оглавлению

## Шаровые запорны�
Прайс-лист ООО ТЕПЛОКОМПЛЕКТ
Прайс от 01.03.24
Телефоны: +7 (495) 727-22-55 Офис +7 (903) 210-05-15 Олег
вернуться к оглавлению
Шаровые запорные краны | Артикул | Фотография | Цена
Шаровые краны Giacomini | Артикул | Фотография | Цена
Шаровой выпускной кран 1/2" с заглушкой, бабочка Giacomini | R608Y013 |  | 860.23 руб.
Шаровой кран 2" ВР-ВР (рычаг) хром ник. Giacomini | R910X028 |  | 5 920.79 руб.
Шаровой кран 1 1/4" ВР-НР (бабочка) хром Giacomini | R254X006 |  | 2 414.36 руб.
Шаровой кран 1 1/2" ВР-ВР (рычаг) хром ник. Giacomini | R910X027 |  | 4 009.46 руб.
Шаровой кран 1 1/4" ВР-ВР (бабочка) хром ник. Giacomini | R911X026 |  | 2 670.79 руб.
Шаровой кран 1 1/4" ВР-ВР (рычаг) хром ник. Giacomini | R910X026 |  | 2 670.79 руб.
Шаровой кран 1" ВР-ВР (бабочка) хром ник. Giacomini | R911X025 |  | 1 785.99 руб.
Шаровой кран 1" ВР-ВР (рычаг) хром ник. Giacomini | R910X025 |  | 1 785.99 руб.
Шаровой кран 1" ВР-НР (бабочка) хром Giacomini | R254X005 |  | 1 518.91 руб.
Шаровой кран 1/2" ВР-ВР (бабочка) хром ник. Giacomini | R911X023 |  | 754.54 руб.
Шаровой кран 1/2" ВР-ВР (рычаг) хром ник.Giacomini | R910X023 |  | 754.54 руб.
Шаровой кран 1/2" ВР-НР (бабочка) хром Giacomini | R254X003 |  | 625.91 руб.
Шаровой кран 3/4" ВР-ВР (бабочка) хром ник. Giacomini | R911X024 |  | 1 151.88 руб.
Шаровой кран 3/4" ВР-ВР (рычаг) хром ник. Giacomini | R910X024 |  | 1 151.88 руб.
Шаровой кран 3/4" ВР-НР (бабочка) хром Giacomini | R254X004 |  | 953.62 руб.
Шаровой выпускной кран 1/2" с заглушкой под отвёртку Giacomini | R608Y033 |  | 681.62 руб.
Муфтовый латуннный шаровой кран для выпуска воды, DN 15, 1/2" | R910SX003 |  | 1 483.68 руб.
вернуться к оглавлению

## Инструмент для т
Прайс-лист ООО ТЕПЛОКОМПЛЕКТ
Прайс от 01.03.24
Телефоны: +7 (495) 727-22-55 Офис +7 (903) 210-05-15 Олег
вернуться к оглавлению
Инструмент для труб | Артикул | Фотография | Цена
Инструмент FRANKISCHE | Артикул | Фотография | Цена
Калибратор 16-32 мм Alpex Frankische (79002213) | 79002213 |  | 9 246.00 руб.
Калибратор 40 мм Alpex Frankische (79040218) | 79040218 |  | 8 151.89 руб.
Пружина внутренняя для изгиба труб 16 мм Alpex Frankische (79116640) | 79116640 |  | 1 640.66 руб.
Пружина внутренняя для изгиба труб 20 мм Alpex Frankische (79120640) | 79120640 |  | 2 049.98 руб.
Калибратор 50 мм Alpex Frankische (79050218) | 79050218 |  | 9 898.66 руб.
Калибратор 63 мм Alpex Frankische (79063218) | 79063218 |  | 12 774.86 руб.
вернуться к оглавлению

## КИП (манометры, т
Прайс-лист ООО ТЕПЛОКОМПЛЕКТ
Прайс от 01.03.24
Телефоны: +7 (495) 727-22-55 Офис +7 (903) 210-05-15 Олег
вернуться к оглавлению
КИП (манометры, термометры, водосчётчики) | Артикул | Фотография | Цена
Счётчики воды Zenner | Артикул | Фотография | Цена
Многоструйный счетчик Zenner холодной воды MTKD-N DN 25 (1") | MTKD-N DN 25 |  | 10 187.50 руб.
Штуцер для счётчика Zenner 1" (2 шт комплект) | Z-1 |  | 925.00 руб.
Многоструйный счетчик Zenner холодной воды MTK-N DN 20 (3/4") | MTK-N 3/4 |  | 6 937.50 руб.
Штуцер для счётчика Zenner 3/4" (2 шт комплект) | Z-3/4 |  | 612.50 руб.
Счетчик Zenner ETK-N DN 20 для холодной воды (ETK-N 3/4) L=130 мм , t=30 С | ETK-N 3/4 |  | 3 187.50 руб.
Счетчик Zenner ETW-N DN 20 для горячей воды (ETW-N 3/4) L=130 мм , t=90 С | ETW-N 3/4 |  | 3 187.50 руб.
Счетчик Zenner ETK-N DN 15 для холодной воды (ETK-N 1/2) L=80 мм , t=30 С | ETK-N 1/2 |  | 2 500.00 руб.
Счетчик Zenner ETW-N DN 15 для горячей воды (ETW-N 1/2) L=80 мм , t=90 С | ETW-N 1/2 |  | 2 750.00 руб.
Штуцер для счётчика Zenner 1/2" (2 шт комплект) | Z-1/2 |  | 350.00 руб.
Многоструйный счетчик Zenner холодной воды MTK-N DN 40 (1 1/2") | MTK-N DN 40 |  | 21 887.50 руб.
Многоструйный счетчик Zenner холодной воды MTK-N DN 50 (2") | MTK-N DN 50 |  | 24 000.00 руб.
Многоструйный счетчик Zenner горячей воды MTW-N DN 20 (3/4") | MTW-N 3/4 |  | 9 150.00 руб.
Многоструйный счетчик Zenner горячей воды MTW-N DN 25 (1") | MTW-N DN 25 |  | 10 425.00 руб.
Многоструйный счетчик Zenner горячей воды MTW-N DN 32 (1 1/4") | MTW-N DN 32 |  | 11 875.00 руб.
Многоструйный счетчик Zenner горячей воды MTW-N DN 40 (1 1/2") | MTW-N DN 40 |  | 23 150.00 руб.
Многоструйный счетчик Zenner горячей воды MTW-N DN 50 (2") | MTW-N DN 50 |  | 24 250.00 руб.
Штуцер для счётчика Zenner 1 1/4" (2 шт комплект) | Z-1 1/4 |  | 1 150.00 руб.
Штуцер для счётчика Zenner 1 1/2" (2 шт комплект) | Z-1 1/2 |  | 4 625.00 руб.
Штуцер для счётчика Zenner 2" (2 шт комплект) | Z-2 |  | 5 975.00 руб.
Счетчик Zenner ETW-I-N DN 20 для горячей воды, 10 л./импульсный (ETW-I-N 3/4) L=130 мм, t=90 C | ETW-I-N-3/4 |  | 4 250.00 руб.
Счетчик Zenner ETK-I-N DN 20 для холодной воды, 10 л./импульсный (ETK-I-N 3/4) L=130 мм, t=30 C | ETK-I-N-3/4 |  | 4 250.00 руб.
Счетчик Zenner ETW-I-N DN 15 для горячей воды, 10 л./импульсный (ETW-I-N 1/2) L=110, t=90 C | ETW-I-N 1/2 |  | 3 500.00 руб.
Счетчик Zenner ETK-I-N DN 15 для холодной воды, 10 л./импульсный (ETK-I-N 1/2) L=110 мм, t=30 C | ETK-I-N 1/2 |  | 3 500.00 руб.
Многоструйный счетчик Zenner холодной воды MTK-N DN 32 (1 1/4") | MTK-N DN 32 |  | 10 425.00 руб.
Счетчик Zenner ETW-I-N DN 15 для горячей воды, 10 л./импульсный (ETW-I-N 1/2) L=80, t=90 C | ETW-I-N 1/2 |  | 3 750.00 руб.
вернуться к оглавлению

## Теплоносители, О
Прайс-лист ООО ТЕПЛОКОМПЛЕКТ
Прайс от 01.03.24
Телефоны: +7 (495) 727-22-55 Офис +7 (903) 210-05-15 Олег
вернуться к оглавлению
Теплоносители, Очистители | Артикул | Фотография | Цена
Теплоносители ANTIFROGEN | Артикул | Фотография | Цена
Теплоноситель Antifrogen L (концентрат) 20 л (7495609) | 7495609 |  | 51 324.00 руб.
Теплоноситель Antifrogen N (концентрат) 20 л (7495607) | 7495607 |  | 31 188.00 руб.
Теплоносители TERMOTACTIC | Артикул | Фотография | Цена
Теплоноситель TermoTactic EcoGreen - 30°С (Глицерин) 10 кг | EcoGreen - 30°С-10 |  | 2 200.00 руб.
Теплоноситель TermoTactic EcoGreen - 30°С (Глицерин) 20 кг | EcoGreen - 30°С-20 |  | 4 400.00 руб.
Теплоноситель TermoTactic EcoGreen - 30°С (Глицерин) 50 кг | EcoGreen - 30°С-50 |  | 11 000.00 руб.
Теплоноситель TermoTactic EcoBlue - 30°С (Пропиленгликоль) 10 кг | EcoBlue - 30°С-10 |  | 4 085.00 руб.
Теплоноситель TermoTactic EcoBlue - 30°С (Пропиленгликоль) 20 кг | EG-30-20 |  | 8 170.00 руб.
Теплоноситель TermoTactic EcoBlue - 30°С (Пропиленгликоль) 50 кг | EcoBlue - 30°С-50 |  | 20 425.00 руб.
Теплоноситель TermoTactic RedAlert - 65°С (Моноэтиленгликоль) 10 кг | RedAlert - 65°С-10 |  | 1 700.00 руб.
Теплоноситель TermoTactic RedAlert - 65°С (Моноэтиленгликоль) 20 кг | RedAlert - 65°С-20 |  | 3 400.00 руб.
Теплоноситель TermoTactic RedAlert - 65°С (Моноэтиленгликоль) 50 кг | RedAlert - 65°С-50 |  | 8 500.00 руб.
Котловая вода подготовленная TermoTactic Aqua Element 10л. | 100037 |  | 1 000.00 руб.
Котловая вода подготовленная TermoTactic Aqua Element 20л. | AQE20 |  | 2 000.00 руб.
Котловая вода подготовленная TermoTactic Aqua Element 50л. | 100039 |  | 5 000.00 руб.
Котловая вода подготовленная TermoTactic Aqua Element 200л. | 100040 |  | 20 000.00 руб.
Теплоноситель TermoTactic EcoGreen - 30°С (Глицерин) 200 кг | EcoGreen - 30°С-200 |  | 44 000.00 руб.
Теплоноситель TermoTactic EcoBlue - 30°С (Пропиленгликоль) 200 кг | EcoBlue - 30°С-200 |  | 53 420.00 руб.
Средства очистки отопительных систем и их элементов | Артикул | Фотография | Цена
Средства для промывки систем Fauch | Артикул | Фотография | Цена
Специальный очиститель Fauch 600 (5кг) (7509806) | 7509806 |  | 10 342.08 руб.
Специальный очиститель Fauch 400 (5кг) (7529928) | 7529928 |  | 8 696.75 руб.
Специальный очиститель Fauch 300 (5кг) (7509804) | 7509804 |  | 9 636.94 руб.
Средства для промывки систем Mr.Bond | Артикул | Фотография | Цена
Реагент для нейтрализации остаточной кислотности Mr.Bond NEUTRALIZER, 10кг | MB2022020010 |  | 2 270.00 руб.
Реагент для очистки теплообменного оборудования Mr.Bond COOPER, 12кг - Медь, Сталь, Нержавеющая сталь | MB2021020010 |  | 3 695.00 руб.
Реагент порошкообразный для нейтрализации отработанных реагентов Mr.Bond UTILIZER UNIQUE , 5 кг | MB2022050005 |  | 2 630.00 руб.
Спрей для очистки и удаления отложений с поверхностей теплообменников Mr.Bond THERMO SPRAY, 400мл | MB2023020001 |  | 1 190.00 руб.
Реагент порошкообразный для очистки бойлеров Mr.Bond ENAMEL P, 1кг | MB2021070001 |  | 790.00 руб.
Реагент высококонцентрированный для очистки теплообменного оборудования Mr.Bond RADIANCE, 35кг - Медь,Сталь,Нерж. сталь, Сплавы легких металлов | MB2021050035 |  | 19 970.00 руб.
Реагент порошкообразный для очистки бойлеров Mr.Bond ENAMEL P, 5кг | MB2021070005 |  | 3 465.00 руб.
Реагент для нейтрализации остаточной кислотности Mr.Bond NEUTRALIZER, 20кг | MB2022020020 |  | 3 970.00 руб.
Реагент для очистки теплообменного оборудования Mr.Bond IRON, 10кг - Сталь, Чугун, Медь (кроме медных пластин) | MB2021010010 |  | 2 595.00 руб.
Реагент для очистки теплообменного оборудования Mr.Bond IRON, 20кг - Сталь, Чугун, Медь (кроме медных пластин) | MB2021010020 |  | 4 795.00 руб.
Реагент для очистки теплообменного оборудования Mr.Bond INOX, 12кг - Медь, Сталь, Нерж. сталь, Сплавы, Алюминий, Сплавы легких металлов, Латунь | MB2021030010 |  | 4 350.00 руб.
Реагент для очистки теплообменного оборудования Mr.Bond COOPER, 22кг - Медь, Сталь, Нержавеющая сталь | MB2021020020 |  | 6 995.00 руб.
Реагент для очистки теплообменного оборудования Mr.Bond CAUS, 10кг - Медь, Сталь, Нержавеющая сталь, Сплавы, Алюминий | MB2021060010 |  | 3 465.00 руб.
Реагент порошкообразный для очистки теплообменного оборудования Mr.Bond ZINC, 1кг | MB2021040001R |  | 1 170.00 руб.
Реагент для очистки теплообменного оборудования Mr.Bond INOX, 22кг - Медь, Сталь, Нерж. сталь, Сплавы, Алюминий, Сплавы легких металлов, Латунь | MB2021030020 |  | 6 648.19 руб.
Реагент для пассивации отопительного оборудования Mr.Bond PREVENT, 22кг - Медь, Сталь, Нержавеющая сталь, Сплавы Алюминий | MB2022010020 |  | 6 970.00 руб.
Реагент порошкообразный для очистки теплообменного оборудования Mr.Bond ZINC, 5кг | MB2021040005R |  | 4 870.00 руб.
Средства для промывки систем TermoTactic | Артикул | Фотография | Цена
Жидкость для промывки системы TermoTactic CleanMaster 10 л. | CleanMaster-10 |  | 4 500.00 руб.
Жидкость для промывки системы TermoTactic CleanMaster 20 л. | CleanMaster-20 |  | 9 000.00 руб.
Жидкость для промывки системы TermoTactic CleanMaster 50 л. | CleanMaster-50 |  | 22 500.00 руб.
Жидкость для промывки системы TermoTactic CleanMaster 200 л. | CleanMaster-200 |  | 90 000.00 руб.
вернуться к оглавлению