## TDSheet
Группа компаний Теплокомплект
http://www.teplokomplekt.ru/
офис: 8-495-727-22-55
ihfo@teplokomplekt.ru
В валютах цен.
Цены указаны на 01.04.2020
Номенклатура | Номенклатура.Артикул | розничная
|  | Цена с НДС | Ед.
Flamco
Арматура и группы подключения расширительных баков
Быстроразъемная муфта с отсечным обратным клапаном для подключения
отключения Flexcon
Резьбовое устройство 'Flexfast 3/4 для подключения/отключения Flexcon 8-25 л | 27920 | 13.23 | шт
Комплектное соединение для подключения
отключения Flexcon
Соединительная группа 'Flexcon connection group 1" | 27289 | 96.31 | шт
Соединительная группа 'Flexcon connection group 1" с манометром | 27293 | 138.78 | шт
Соединительная группа 'Flexcon connection group 1/2 | 27900 | 38.46 | шт
Соединительная группа 'Flexcon connection group 1/2с манометром | 27290 | 54.97 | шт
Консоль настенного монтажа для Flexcon (2-25л) с клапаном ручной деаэрации
Консоль настенного монтажа 'Flexconsole 3/4х3/4 для 8-25л | 27911 | 22.62 | шт
Консоль настенного монтажа для Flexcon (2-25л) с манометром, Flexvent, предохранительным клапаном и
Консоль настенного монтажа 'Flexconsole Plus 3/4х3/4 для 8-25л | 27996 | 83.91 | шт
Кронштейн настенного монтажа для Flexcon (2-25л)
Кронштейн настенного монтажа Flexcon MB 3 | 27903 | 4 | шт
Кронштейн настенного монтажа баков Airfix 8-25л Flexcon MB 2 | 27913 | 2.94 | шт
Соединительное устройство подключения
Консоль «Flexconsole R» 3/4x3/4 для 8-25 л цвет красный | 27950 | 25.31 | шт
Консоль настенного монтажа, R plus | 27990 | 50.06 | шт
отключения Flexcon
AirfixControl позволяет спускать давление из баков Airfix A или D для проведения технических работ, без остановки всей системы. | 28930 | 29.64 | шт
Соединительное устройство 'Flexcontrol 1" | 22390 | 39.35 | шт
Соединительное устройство 'Flexcontrol 3/4 (с накидной гайкой) | 28920 | 36.95 | шт
Соединительное устройство 'Flexcontrol 3/4 M (без накидной гайки) | 28925 | 38.14 | шт
Хомут для монтажа баков Airfix 8-25 л на опоре MB2 | 27914 | 8.84 | шт
Водонагреватели и аккумуляторы тепла
Water Heaters
Аккумуляторы тепла
Бак-накопитель PS-T
Бак-накопитель PS-T 2000 л. | 19360 | 3676.09 | шт
Бак-накопитель (холодоснабжение) PS-K
Бак-накопитель (холодоснабжение) PS-K 6 бар, 1000 л. DN 125 | 18262 | 4295.1 | шт
Бак-накопитель (холодоснабжение) PS-K 6 бар, 1500 л. DN 150 | 18263 | 5278.78 | шт
Бак-накопитель (холодоснабжение) PS-K 6 бар, 2000 л. DN 200 | 18264 | 6520.57 | шт
Бак-накопитель (холодоснабжение) PS-K 6 бар, 2500 л. DN 200 | 18265 | 8112.26 | шт
Бак-накопитель (холодоснабжение) PS-K 6 бар, 3000 л. DN 200 | 18266 | 8663.94 | шт
Бак-накопитель (холодоснабжение) PS-K 6 бар, 500 л. DN 80 | 18260 | 3029.66 | шт
Бак-накопитель (холодоснабжение) PS-K 6 бар, 750 л. DN 100 | 18261 | 3808.12 | шт
Бак-накопитель PS отопление/холодоснабжение (без изоляции!)
Бак-накопитель (отопление/холодоснабжение) PS 200л | 18600 | 444.71 | шт
Бак-накопитель (отопление/холодоснабжение) PS 300л | 18605 | 499.04 | шт
Бак-накопитель PS/R отопление/холодоснабжение (без изоляции)
Бак-накопитель (отопление/холодоснабжение) PS/R 1500л | 19123 | 2662.43 | шт
Бак-накопитель (отопление/холодоснабжение) PS/R 2000л | 19352 | 3640.91 | шт
Бак-накопитель (отопление/холодоснабжение) PS/R 300л | 19348 | 1039.26 | шт
Изоляция Elastomer для PS-K
Изоляция Elastomer для PS-K 1000 л., 25 мм цвет черный | 18572 | 1868.31 | шт
Изоляция Elastomer для PS-K 1500 л., 25 мм цвет черный | 18573 | 2371.85 | шт
Изоляция Elastomer для PS-K 2000 л., 25 мм цвет черный | 18574 | 2597.73 | шт
Изоляция Elastomer для PS-K 2500 л., 25 мм цвет черный | 18575 | 2823.63 | шт
Изоляция Elastomer для PS-K 3000 л., 25 мм цвет черный | 18576 | 2780.04 | шт
Изоляция Elastomer для PS-K 500 л., 25 мм цвет черный | 18570 | 1515.36 | шт
Изоляция Elastomer для PS-K 750 л., 25 мм цвет черный | 18571 | 1722.41 | шт
Изоляция Elastomer для PS-K 750 л., 25 мм цвет черный | 18276 | 3289.08 | шт
Флисовая изоляция для Duo FWS, FWP, PS, PS/R
Изоляция для бойлеров и буферных емкостей 1500л, 100мм, Neodul Белый | 18702 | 628.03 | шт
Изоляция для бойлеров и буферных емкостей 2000л, 100мм, Neodul Белый | 18708 | 845.3 | шт
Изоляция для бойлеров и буферных емкостей 200л, 100мм, Neodul Белый | 18675 | 281.77 | шт
Изоляция для бойлеров и буферных емкостей 3000л, 100мм, Neodul Белый | 18711 | 1065.97 | шт
Изоляция для бойлеров и буферных емкостей 300л, 100мм, Neodul Белый | 18678 | 339.48 | шт
Изоляция для бойлеров и буферных емкостей 4000л, 100мм, Neodul Белый | 18714 | 2210.01 | шт
Изоляция для бойлеров и буферных емкостей 5000л, 100мм, Neodul Белый | 18717 | 2546.1 | шт
Изоляция для бойлеров и буферных емкостей 1500л, 100мм, Neodul Серебряный | 18703 | 628.03 | шт
Изоляция для бойлеров и буферных емкостей 2000л, 100мм, Neodul Серебряный | 18709 | 845.3 | шт
Изоляция для бойлеров и буферных емкостей 200л, 100мм, Neodul Серебряный | 18676 | 281.77 | шт
Изоляция для бойлеров и буферных емкостей 3000л, 100мм, Neodul Серебряный | 18712 | 1065.97 | шт
Изоляция для бойлеров и буферных емкостей 300л, 100мм, Neodul Серебряный | 18679 | 339.48 | шт
Изоляция для бойлеров и буферных емкостей 4000л, 100мм, Neodul Серебряный | 18715 | 2210.01 | шт
Изоляция для бойлеров и буферных емкостей 5000л, 100мм, Neodul Серебряный | 18718 | 2546.1 | шт
Водонагреватели
Бак-накопитель сан.водоснабжение
Бак-накопитель (водоснабжение) LS 200л изоляция белая | 18623 | 1196.24 | шт
Бак-накопитель (водоснабжение) LS 200л изоляция белая-alu | 18624 | 1196.24 | шт
Емкость накопительная эмалированная LS 300L с изоляцией Neodul, белый | 18720 | 1478.4 | шт
Емкость накопительная эмалированная LS 300L с изоляцией Neodul, серебряный | 18721 | 1478.4 | шт
Водонагреватели косвенного нагрева сан.водоснабжение
'Водонагреватель косвенного нагрева DUO HLS HR 300л изоляция белая-alu | 18172 | 2469.02 | шт
'Водонагреватель косвенного нагрева Supastor MONO 120л | 17311 | 1139.74 | шт
'Водонагреватель косвенного нагрева Supastor MONO 150л | 17312 | 1173.83 | шт
'Водонагреватель косвенного нагрева Supastor MONO 250л | 17315 | 1400.2 | шт
'Водонагреватель косвенного нагрева Supastor MONO 300л | 17316 | 1645.7 | шт
'Водонагреватель косвенного нагрева DUO HLS HR 300л изоляция белая | 18171 | 2839.39 | шт
'Водонагреватель косвенного нагрева DUO HLS HR 400л изоляция белая | 18176 | 3509.15 | шт
'Водонагреватель косвенного нагрева DUO HLS HR 500л изоляция белая | 18181 | 3978.65 | шт
Водонагреватель косвенного нагрева DUO Solar 200л изоляция белая | 18508 | 1011.46 | шт
Водонагреватель косвенного нагрева DUO Solar 200л изоляция белая-alu | 18509 | 1011.46 | шт
Водонагреватель косвенного нагрева DUO Solar 300л ø660 изоляция белая | 18431 | 1128.73 | шт
Водонагреватель косвенного нагрева DUO Solar 300л ø660 изоляция белая-alu. | 18448 | 1128.73 | шт
Водонагреватель косвенного нагрева DUO Solar 400л изоляция белая | 18233 | 1499.75 | шт
Водонагреватель косвенного нагрева DUO Solar 400л изоляция белая-alu | 18367 | 1499.75 | шт
Водонагреватель косвенного нагрева DUO Solar 500л изоляция белая | 18239 | 1674.14 | шт
Водонагреватель косвенного нагрева DUO Solar 500л изоляция белая-alu | 18372 | 1674.14 | шт
Водонагреватели косвенного нагрева сан.водоснабжение 120-500
Водонагреватель косвенного нагрева DUO 120л изоляция белая | 18500 | 680.83 | шт
Водонагреватель косвенного нагрева DUO 120л изоляция белая-alu | 18501 | 680.83 | шт
Водонагреватель косвенного нагрева DUO 150л изоляция белая | 18502 | 737.86 | шт
Водонагреватель косвенного нагрева DUO 150л изоляция белая-alu | 18503 | 737.86 | шт
Водонагреватель косвенного нагрева DUO 200л изоляция белая | 18504 | 826.98 | шт
Водонагреватель косвенного нагрева DUO 200л изоляция серая | 18505 | 826.98 | шт
Водонагреватель косвенного нагрева DUO 300л изоляция белая (Ø660) | 18435 | 1140.65 | шт
Водонагреватель косвенного нагрева DUO 300л изоляция белая-alu Ø660 | 18447 | 1140.65 | шт
Водонагреватель косвенного нагрева DUO 400л изоляция белая | 18423 | 1393.73 | шт
Водонагреватель косвенного нагрева DUO 400л изоляция белая-alu | 18390 | 1393.73 | шт
Водонагреватель косвенного нагрева DUO 500л изоляция белая | 18429 | 1525.62 | шт
Водонагреватель косвенного нагрева DUO 500л изоляция белая-alu | 18395 | 1525.62 | шт
Водонагреватели прямого нагрева сан.водоснабжение
Водонагреватель прямого нагрева 'DWH 2000л с фланцами 2x DN205 изоляция белая RAL 9010 | 17364 | 7816.72 | шт
Водонагреватель прямого нагрева 'DWH 3000л с фланцами 3x DN205 изоляция белая RAL 9010 | 17365 | 14187.45 | шт
Водонагреватель прямого нагрева 'DWH 1500л с фланцами 2x DN205 изоляция белая RAL 9010 | 17363 | 6979.9 | шт
Водонагреватель прямого нагрева DWH 1000 с фланцами 2x DN110 изоляция белая RAL 9010 | 17362 | 4291.25 | шт
Водонагреватель прямого нагрева DWH 500 с фланцами 1x DN110 изоляция белая RAL 9010 | 17360 | 3210.57 | шт
Водонагреватель прямого нагрева DWH 750 с фланцами 2x DN110 изоляция белая RAL 9010 | 17361 | 3501.74 | шт
Водонагреватель прямого нагрева Supastor DWH 120л | 17301 | 896.14 | шт
Водонагреватель прямого нагрева Supastor DWH 150л | 17302 | 922.22 | шт
Водонагреватель прямого нагрева Supastor DWH 180л | 17303 | 978.46 | шт
Водонагреватель прямого нагрева Supastor DWH 210л | 17304 | 1002.2 | шт
Водонагреватель прямого нагрева Supastor DWH 250л | 17305 | 1099.96 | шт
Водонагреватель прямого нагрева Supastor DWH 300л | 17306 | 1244.15 | шт
Водонагреватель прямого нагрева Supastor DWH 750л | 17321/IS1283 | 2848.83 | шт
Комплектующие для водонагревателей и буферных накопителей Flamcotherm
Нагревательные элементы
'Нагревательный элемент EHF 10,0 3 ph 400V | 18916 | 932.85 | шт
'Нагревательный элемент EHF 12,0 3 ph 400V | 18917 | 1038.49 | шт
'Нагревательный элемент EHF 2,5 3 ph 400V | 18910 | 802.22 | шт
'Нагревательный элемент EHF 3,0 3 ph 400V | 18911 | 810.89 | шт
'Нагревательный элемент EHF 3,8 3 ph 400V | 18912 | 858.3 | шт
'Нагревательный элемент EHF 5,0 3 ph 400V | 18913 | 836.42 | шт
'Нагревательный элемент EHF 6,0 3 ph 400V | 18914 | 896.06 | шт
'Нагревательный элемент EHF 7,5 3 ph 400V | 18915 | 884.3 | шт
Нагревательный элемент 1 1/2" EHK-Е 10,0 KW, 400V из нержавеющей стали | 19457 | 513.27 | шт
Нагревательный элемент 1 1/2" EHK-Е 3,0 KW, 400V из нержавеющей стали | 19453 | 382.68 | шт
Нагревательный элемент 1 1/2" EHK-Е 4,5 KW, 400V из нержавеющей стали | 19454 | 417.7 | шт
Нагревательный элемент 1 1/2" EHK-Е 6,0 KW, 400V из нержавеющей стали | 19455 | 462.94 | шт
Нагревательный элемент 1 1/2" EHK-Е 8,0 KW, 400V из нержавеющей стали | 19456 | 488.12 | шт
Нагревательный элемент EHF 15,0 3 ph 400V (Incoloy) с фланцем | 17340 | 919.63 | шт
Нагревательный элемент EHF 25 kW погружной | 17346 | 2538.37 | шт
Нагревательный элемент EHF 45 kW (Incoloy) с фланцем | 17345 | 3525.88 | шт
Нагревательный элемент EHF 45 кВт с фланцем | 17347 | 3525.88 | шт
Нагревательный элемент EHK 2,0 KW 1 ph 230V | 18930 | 606.62 | шт
Нагревательный элемент EHK 3,0 KW 3 ph 400V | 18931 | 610.28 | шт
Нагревательный элемент EHK 4,5 KW 3 ph 400V | 18932 | 627.3 | шт
Нагревательный элемент EHK 6,0 KW 3 ph 400V | 18933 | 664.25 | шт
Нагревательный элемент EHK 7,3 KW 3 ph 400V | 18934 | 675.14 | шт
Нагревательный элемент EHK 9,0 KW 3 ph 400V | 18935 | 699.89 | шт
Буферные емкости
Баки-накопители PS
Бак-накопитель PS 1000л, без изоляции | 18768 | 675.57 | шт
Бак-накопитель PS 500л, без изоляции | 18754 | 536.37 | шт
Бак-накопитель PS 800л, без изоляции | 18767 | 611.06 | шт
Баки-накопители PS-R
Бак-накопитель PS-R 1000л, без изоляции | 18798 | 1822.79 | шт
Бак-накопитель PS-R 500л, без изоляции | 18789 | 1228.35 | шт
Бак-накопитель PS-R 800л, без изоляции | 18790 | 1707.68 | шт
Изоляция для PS, PS-R, PS-T, KPB, KPS, DUO FWP, DUO FWS
Изоляция для PS, PS-R, PS-T, KPB, KPS, DUO FWP, DUO FWS 1000л, цвет алюминиевый | 18728 | 475.27 | шт
Изоляция для PS, PS-R, PS-T, KPB, KPS, DUO FWP, DUO FWS 1000л, цвет белый | 18730 | 475.27 | шт
Изоляция для PS, PS-R, PS-T, KPB, KPS, DUO FWP, DUO FWS 500л, цвет алюминиевый | 18722 | 393.8 | шт
Изоляция для PS, PS-R, PS-T, KPB, KPS, DUO FWP, DUO FWS 500л, цвет белый | 18724 | 393.8 | шт
Изоляция для PS, PS-R, PS-T, KPB, KPS, DUO FWP, DUO FWS 800л, цвет алюминиевый | 18725 | 461.69 | шт
Изоляция для PS, PS-R, PS-T, KPB, KPS, DUO FWP, DUO FWS 800л, цвет белый | 18727 | 461.69 | шт
Комбинированные баки KPB
Комбинированный бак KPB 1000/215л | 18897 | 3433.58 | шт
Комбинированный бак KPB 500/155л | 18895 | 2835.86 | шт
Комбинированный бак KPB 800/175л | 18896 | 3190.3 | шт
Комбинированные баки KPS
Комбинированный бак KPS 1000/215л | 18900 | 3969.85 | шт
Комбинированный бак KPS 500/155л | 18898 | 3181.59 | шт
Комбинированный бак KPS 800/175л | 18899 | 3657.4 | шт
Водонагреватели
Бак-накопитель LS
Бак-накопитель (водоснабжение) LS 500л, без изоляции | 18750 | 1677.34 | шт
Бак-накопитель (водоснабжение) LS 750л, без изоляции | 18785 | 2206.62 | шт
Бак-накопитель (водоснабжение) LS 1000л, без изоляции | 18800 | 2753.74 | шт
Бак-накопитель (водоснабжение) LS 1500л, без изоляции | 18815 | 4303.83 | шт
Бак-накопитель (водоснабжение) LS 2000л, без изоляции | 18820 | 5527.7 | шт
Бак-накопитель (водоснабжение) LS 3000л, без изоляции | 18929 | 8941.95 | шт
Водонагреватели DUO
Водонагреватель косвенного нагрева DUO 2000л, без изоляции | 18460 | 6025.76 | шт
Водонагреватель косвенного нагрева DUO 750л, без изоляции | 18380 | 2403.52 | шт
Водонагреватель косвенного нагрева DUO 1000л, без изоляции | 18400 | 2821.08 | шт
Водонагреватель косвенного нагрева DUO 1500л, без изоляции | 18450 | 5204.22 | шт
Водонагреватель косвенного нагрева DUO 3000л, без изоляции | 18487 | 8347.8 | шт
Водонагреватели DUO Solar
Водонагреватель косвенного нагрева DUO Solar 750л, без изоляции | 18378 | 3711.79 | шт
Водонагреватель косвенного нагрева DUO-Solar 1000л, без изоляции | 18379 | 4254.88 | шт
Изоляция для DUO, DUO-Solar
Изоляция для DUO 1500л, цвет алюминиевый | 18457 | 638.22 | шт
Изоляция для DUO 1500л, цвет белый | 18452 | 638.22 | шт
Изоляция для DUO 2000л, цвет алюминиевый | 18461 | 841.91 | шт
Изоляция для DUO 2000л, цвет белый | 18462 | 841.91 | шт
Изоляция для DUO 3000л, цвет белый | 18468 | 1096.52 | шт
Изоляция для DUO, DUO-Solar 1000л, цвет алюминиевый | 18399 | 529.58 | шт
Изоляция для DUO, DUO-Solar 1000л, цвет белый | 18398 | 529.58 | шт
Изоляция для DUO, DUO-Solar 750л, цвет алюминиевый | 18394 | 478.66 | шт
Изоляция для DUO, DUO-Solar 750л, цвет белый | 18393 | 478.66 | шт
Изоляция для LS
Изоляция для LS 1000л, цвет алюминиевый | 18796 | 677.44 | шт
Изоляция для LS 1000л, цвет белый | 18805 | 677.44 | шт
Изоляция для LS 1500л, цвет алюминиевый | 18797 | 767.5 | шт
Изоляция для LS 1500л, цвет белый | 18836 | 767.5 | шт
Изоляция для LS 2000л, цвет алюминиевый | 19383 | 1069.04 | шт
Изоляция для LS 2000л, цвет белый | 18825 | 1069.04 | шт
Изоляция для LS 3000л, цвет белый | 18948 | 1455.67 | шт
Изоляция для LS 500л, цвет алюминиевый | 18751 | 597.68 | шт
Изоляция для LS 500л, цвет белый | 18755 | 597.68 | шт
Изоляция для LS 750л, цвет алюминиевый | 18795 | 620.26 | шт
Изоляция для LS 750л, цвет белый | 18781 | 620.26 | шт
Воздухоотводчики
FlexVent
Flexvent воздушный превентор (защита от обратного потока воздуха) | 27755 | 10.36 | шт
Автоматический поплавковый воздухоотводчик 'Automatic air vent 10bar -small | 28554 | 40.99 | шт
Автоматический поплавковый воздухоотводчик Automatic air vent 10bar -large | 28555 | 43.94 | шт
Автоматический поплавковый воздухоотводчик Flexvent 1/2. белый, без отсечного клапана | 27743 | 15.7 | шт
Автоматический поплавковый воздухоотводчик Flexvent G 1/8 | 27775 | 13.82 | шт
Автоматический поплавковый воздухоотводчик Flexvent G 1/8 x 3/8 | 27780 | 15.42 | шт
Автоматический поплавковый воздухоотводчик Flexvent G 3/4 | 27735 | 11.31 | шт
Автоматический поплавковый воздухоотводчик Flexvent G 3/8 | 27750 | 7.99 | шт
Автоматический поплавковый воздухоотводчик Flexvent Max float vent 3/4 | 28550 | 69.29 | шт
Автоматический поплавковый воздухоотводчик Flexvent R1/2 | 89000 | 9.2 | шт
Автоматический поплавковый воздухоотводчик Flexvent Solar 3/8 | 27785 | 19.89 | шт
Автоматический поплавковый воздухоотводчик Flexvent Super 1/2 | 28520 | 46.72 | шт
Автоматический поплавковый воздухоотводчик Flexvent Top 1/2 | 28515 | 33.16 | шт
Автоматический поплавковый воздухоотводчик Flexvent Top float vent 3/8 белый | 28510 | 32.27 | шт
Автоматический поплавковый воздухоотводчик Flexvent Top Solar float vent 3/8 | 28505 | 76.77 | шт
Автоматический поплавковый воздухоотводчик без отсечного клапана Flexvent 3/8 | 27725 | 7.05 | шт
Автоматический поплавковый воздухоотводчик угловой Flexvent H 1/2 никелированный | 27710 | 10.8 | шт
Автоматический поплавковый воздухоотводчик угловой Flexvent H 1/2 белый | 27711 | 13.41 | шт
отсечной клапан 'Flexvent Super 1/2 | 28525 | 22.94 | шт
Отсечной клапан для углового воздухоотводчика Flexvent H | 27703 | 21.27 | шт
Гидрострелки
FlexBalance
Flexbalance EcoPlus (резьбовой)
Гидравлический стабилизатор Flexbalance EcoPlus C 1 | 28377 | 337.16 | шт
Гидравлический стабилизатор Flexbalance EcoPlus C 1 1/2 | 28379 | 539.27 | шт
Гидравлический стабилизатор Flexbalance EcoPlus C 1 1/4 | 28378 | 431.46 | шт
Гидравлический стабилизатор Flexbalance EcoPlus C 2 | 28380 | 647.08 | шт
Гидрострелки до Ду 250
Flexbalance (сварка)
Гидравлический стабилизатор Flexbalance 100S 10 бар | 28434 | 1254.38 | шт
Гидравлический стабилизатор Flexbalance 200S 10 бар | 28437 | 4220.76 | шт
Гидравлический стабилизатор Flexbalance 250S | 28438 | 8048.43 | шт
Гидравлический стабилизатор Flexbalance 50S 10 бар | 28431 | 941.57 | шт
Гидравлический стабилизатор Flexbalance 65S 10 бар | 28432 | 1022.03 | шт
Гидравлический стабилизатор Flexbalance 80S 10 бар | 28433 | 1135.52 | шт
Гидравлический стабилизатор Flexbalance 125S 10 бар | 28435 | 1820.48 | шт
Flexbalance (фланцевый)
Гидравлический стабилизатор Flexbalance 100F 10 бар | 28444 | 1522.05 | шт
Гидравлический стабилизатор Flexbalance 125F 10 бар | 28445 | 2232.55 | шт
Гидравлический стабилизатор Flexbalance 150F 10 бар | 28446 | 3351.85 | шт
Гидравлический стабилизатор Flexbalance 200F 10 бар | 28447 | 4530.93 | шт
Гидравлический стабилизатор Flexbalance 50F 10 бар | 28441 | 1154.52 | шт
Гидравлический стабилизатор Flexbalance 65F 10 бар | 28442 | 1235.99 | шт
Гидравлический стабилизатор Flexbalance 80F 10 бар | 28443 | 1343.87 | шт
Flexbalance Plus (сварка)
Гидравлический стабилизатор Flexbalance Plus 100S 10 бар | 28463 | 1824.72 | шт
Гидравлический стабилизатор Flexbalance Plus 125S 10 бар | 28464 | 2618.06 | шт
Гидравлический стабилизатор Flexbalance Plus 150S 10 бар | 28465 | 4227.77 | шт
Гидравлический стабилизатор Flexbalance Plus 200S 10 бар | 28466 | 5655.65 | шт
Гидравлический стабилизатор Flexbalance Plus 250S | 28467 | 10240.35 | шт
Гидравлический стабилизатор Flexbalance Plus 50S 10 бар | 28460 | 1303.4 | шт
Гидравлический стабилизатор Flexbalance Plus 65S 10 бар | 28461 | 1358.2 | шт
Гидравлический стабилизатор Flexbalance Plus 80S 10 бар | 28462 | 1675.01 | шт
Flexbalance Plus (фланцевый)
Гидравлический стабилизатор Flexbalance Plus 100F 10 бар | 28483 | 2108.62 | шт
Гидравлический стабилизатор Flexbalance Plus 125F 10 бар | 28484 | 3113.8 | шт
Гидравлический стабилизатор Flexbalance Plus 150F 10 бар | 28485 | 4855 | шт
Гидравлический стабилизатор Flexbalance Plus 200F 10 бар | 28486 | 6166.95 | шт
Гидравлический стабилизатор Flexbalance Plus 250F | 28487 | 10835.12 | шт
Гидравлический стабилизатор Flexbalance Plus 50F 10 бар | 28480 | 1515.08 | шт
Гидравлический стабилизатор Flexbalance Plus 65F 10 бар | 28481 | 1612.61 | шт
Гидравлический стабилизатор Flexbalance Plus 80F 10 бар | 28482 | 1894.73 | шт
Клапаны безопасности
Prescor
Flopress
Предохранительный клапан Flopress В 1/2 x 3/4, 10 bar | 28207 | 9.76 | шт
Предохранительный клапан Flopress В 1/2 x 3/4, 6 bar | 28205 | 9.76 | шт
Предохранительный клапан Flopress В 1/2 x 3/4, 8 bar | 28206 | 9.76 | шт
Предохранительный клапан с манометром 'Flopress 1/2 x 1/2 mano -3bar | 27093 | 16 | шт
Предохранительный клапан с манометром 'Flopress 1/2 x 1/2 mano -3bar NF | 27092 | 16 | шт
Prescor
Дренажный угловой клапан с манометром 'Manofiller M 1/1 | 27097 | 27.16 | шт
Предохранительный клапан Flopress 1/2 x 1/2-3bar | 27005 | 7.19 | шт
Предохранительный клапан Flopress 1/2 x 1/2-2,5bar | 27006 | 7.19 | шт
Предохранительный клапан Flopress 1/2(наруж) x 1/2-3 bar | 27015 | 10.24 | шт
Предохранительный клапан Prescor 1 1/4 x 1 1/2-2.5bar TRD | 27055 | 38.58 | шт
Предохранительный клапан Prescor 1 1/4 x 1 1/2-3 TRD | 27057 | 38.58 | шт
Предохранительный клапан Prescor 1 1/4 x 1 1/2-3bar | 27056 | 36.31 | шт
Предохранительный клапан Prescor 1 1/4 x 1 1/2-4bar | 27037 | 36.31 | шт
Предохранительный клапан Prescor 1 1/4 x 1 1/2-5bar | 27039 | 36.31 | шт
Предохранительный клапан Prescor 1 x 1 1/4-1.5bar | 27042 | 28.28 | шт
Предохранительный клапан Prescor 1 x 1 1/4-2.5bar TRD | 27044 | 27.39 | шт
Предохранительный клапан Prescor 1 x 1 1/4-2bar | 27043 | 28.27 | шт
Предохранительный клапан Prescor 1 x 1 1/4-3bar | 27045 | 28.28 | шт
Предохранительный клапан Prescor 1 x 1 1/4-4bar | 27040 | 28.28 | шт
Предохранительный клапан Prescor 1 x 1 1/4-5bar | 27049 | 28.28 | шт
Предохранительный клапан Prescor 1/2 x 1/2 -3bar | 27665 | 8.61 | шт
Предохранительный клапан Prescor 1/2 x 1/2-1.5bar | 27608 | 10.75 | шт
Предохранительный клапан Prescor 1/2 x 1/2-1.8bar | 27602 | 10.7 | шт
Предохранительный клапан Prescor 1/2 x 1/2-4bar | 27606 | 11.36 | шт
Предохранительный клапан Prescor 1/2 x 3/4-2.5bar TRD | 27630 | 11.07 | шт
Предохранительный клапан Prescor 1/2M x 1/2 -3bar | 27675 | 10.34 | шт
Предохранительный клапан Prescor 3/4 x 1-2.5bar TRD | 27020 | 12.54 | шт
Предохранительный клапан Prescor 3/4 x 1-3bar TRD | 27024 | 12.54 | шт
Предохранительный клапан Prescor 3/4 x 3/4-1.5bar | 27023 | 10.87 | шт
Предохранительный клапан Prescor 3/4 x 3/4-1.8bar | 27021 | 11.46 | шт
Предохранительный клапан Prescor 3/4 x 3/4-2.5bar | 27026 | 10.82 | шт
Предохранительный клапан Prescor 3/4 x 3/4-3bar | 27025 | 10.43 | шт
Предохранительный клапан Prescor 3/4 x 3/4-4bar | 27028 | 12.83 | шт
Предохранительный клапан Prescor 3/4M x K22 2.0bar | 28331 | 20.45 | шт
Предохранительный клапан Prescor 3/4M x K22 3.0bar | 28333 | 20.16 | шт
Предохранительный клапан Prescor 3/4M x K22 3.5bar | 28334 | 20.32 | шт
Предохранительный клапан с манометром Prescor 1/2 M 3.0bar | 27623 | 6.11 | шт
Предохранительный угловой клапан с манометром и дренажном 'Prescofiller | 27685 | 38.81 | шт
Prescor B'(водоснабжение)
Предохранительный клапан Prescor B 1 x 1 1/4 - 10 bar | 29007 | 28.59 | шт
Предохранительный клапан Prescor B 1 x 1 1/4-6bar | 29005 | 28.59 | шт
Предохранительный клапан Prescor B 1 x 1 1/4-7bar | 28993 | 29.79 | шт
Предохранительный клапан Prescor B 1 x 1 1/4-8bar | 29006 | 28.59 | шт
Предохранительный клапан Prescor B 1/2 x 1/2-10bar | 27102 | 9.14 | шт
Предохранительный клапан Prescor B 1/2 x 1/2-6bar | 27100 | 8.83 | шт
Предохранительный клапан Prescor B 1/2 x 1/2-8bar | 27101 | 8.83 | шт
Предохранительный клапан Prescor B 1/2M x K15-10b DZR | 28282 | 15.6 | шт
Предохранительный клапан Prescor B 1/2M x K15-9b DZR | 28281 | 15.54 | шт
Предохранительный клапан Prescor B 3/4 x 1-10b TRD | 27112 | 12.68 | шт
Предохранительный клапан Prescor B 3/4 x 1-6b TRD | 27110 | 12.68 | шт
Предохранительный клапан Prescor B 3/4 x 1-8b TRD | 27111 | 12.68 | шт
Предохранительный клапан Prescor B 3/4 x 3/4-7bar | 28233 | 20.39 | шт
Prescor IS (водоснабжение)
Группа безопасности бойлера Flexbrane IC SST NF-ACS | 28365 | 36.8 | шт
Группа безопасности бойлера Prescor IC 1/2 компрессионное соед | 27173 | 24.16 | шт
Группа безопасности бойлера Prescor IC 3/4 компрессионное соед | 27190 | 59.18 | шт
Группа безопасности бойлера Flexbrane CE-H 3/4 гориз. 3/4" F x 3/4" M x 1" M | 28388 | 31.6 | шт
Группа безопасности бойлера Flexbrane IC CF 1 | 28387 | 41.32 | шт
Группа безопасности бойлера Prescor IC 1/2 пайка | 27172 | 25.79 | шт
Prescor S
Предохранительный клапан Prescor S 1700 2 - 10bar | 29251 | 501.04 | шт
Предохранительный клапан Prescor S 1700 2 - 3.5bar | 29244 | 501.04 | шт
Предохранительный клапан Prescor S 1700 2 - 3bar | 29243 | 501.04 | шт
Предохранительный клапан Prescor S 1700 2 - 4bar | 29245 | 501.04 | шт
Предохранительный клапан Prescor S 1700 2 - 5bar | 29247 | 501.04 | шт
Предохранительный клапан Prescor S 1700 2 - 6bar | 29248 | 501.04 | шт
Предохранительный клапан Prescor S 1700 2 - 7bar | 29249 | 501.04 | шт
Предохранительный клапан Prescor S 1700 2 - 8bar | 29250 | 501.04 | шт
Предохранительный клапан Prescor S 600 1 1/2 3bar TRD | 29521 | 323.79 | шт
Предохранительный клапан Prescor S 700 1 1/4-10bar | 29211 | 171.26 | шт
Предохранительный клапан Prescor S 700 1 1/4-3.5bar | 29204 | 171.26 | шт
Предохранительный клапан Prescor S 700 1 1/4-3bar | 29203 | 171.26 | шт
Предохранительный клапан Prescor S 700 1 1/4-4.5bar | 29206 | 171.26 | шт
Предохранительный клапан Prescor S 700 1 1/4-4bar | 29205 | 171.26 | шт
Предохранительный клапан Prescor S 700 1 1/4-5bar | 29207 | 171.26 | шт
Предохранительный клапан Prescor S 700 1 1/4-6bar | 29208 | 171.26 | шт
Предохранительный клапан Prescor S 700 1 1/4-7bar | 29209 | 171.26 | шт
Предохранительный клапан Prescor S 700 1 1/4-8bar | 29210 | 171.26 | шт
Предохранительный клапан Prescor S 900 2 - 3bar TRD | 29531 | 396.52 | шт
Предохранительный клапан Prescor S 960 1 1/2-10bar | 29231 | 308.5 | шт
Предохранительный клапан Prescor S 960 1 1/2-3.5bar | 29224 | 308.5 | шт
Предохранительный клапан Prescor S 960 1 1/2-3bar | 29223 | 308.5 | шт
Предохранительный клапан Prescor S 960 1 1/2-4bar | 29225 | 308.5 | шт
Предохранительный клапан Prescor S 960 1 1/2-5bar | 29227 | 308.5 | шт
Предохранительный клапан Prescor S 960 1 1/2-6bar | 29228 | 308.5 | шт
Предохранительный клапан Prescor S 960 1 1/2-7bar | 29229 | 308.5 | шт
Предохранительный клапан Prescor S 960 1 1/2-8bar | 29230 | 308.5 | шт
Предохранительный клапан с манометром 'Prescomano 1/2 x 1/2 - 3bar | 27683 | 18.39 | шт
Предохранительный клапан с манометром 'Prescomano 1/2 x 3/4 - 2.5bar | 27687 | 19.71 | шт
Предохранительный клапан с манометром 'Prescomano 1/2 x 3/4 - 3bar TRD | 27686 | 20.8 | шт
Предохранительный клапан с манометром 'Prescomano 3/4 x 3/4 -3bar | 27090 | 18.39 | шт
Prescor SB'(водоснабжение)
Предохранительный клапан Prescor SB 1 1/2-10bar | 29013 | 303.85 | шт
Предохранительный клапан Prescor SB 1 1/2-6bar | 29011 | 303.85 | шт
Предохранительный клапан Prescor SB 1 1/2-8bar | 29012 | 303.85 | шт
Предохранительный клапан Prescor SB 1 1/4-10bar | 29010 | 227.98 | шт
Предохранительный клапан Prescor SB 1 1/4-6bar | 29008 | 227.98 | шт
Предохранительный клапан Prescor SB 1 1/4-8bar | 29009 | 227.98 | шт
Предохранительный клапан Prescor SB 2 - 10bar | 29017 | 423.52 | шт
Предохранительный клапан Prescor SB 2 - 6bar | 29015 | 423.52 | шт
Предохранительный клапан Prescor SB 2 - 8bar | 29016 | 423.52 | шт
Prescor Solar
Предохранительный клапан Prescor Solar 1 x 1 1/4- 10bar | 28323 | 42.25 | шт
Предохранительный клапан Prescor Solar 1 x 1 1/4- 6bar | 28321 | 42.25 | шт
Предохранительный клапан Prescor Solar 1 x 1 1/4- 8bar | 28322 | 42.25 | шт
Предохранительный клапан Prescor Solar 1/2 x 3/4-6bar | 28311 | 12.47 | шт
Предохранительный клапан Prescor Solar 1/2-3bar | 28310 | 12.47 | шт
Предохранительный клапан Prescor Solar 3/4 x 1- 10bar | 28318 | 16.71 | шт
Предохранительный клапан Prescor Solar 3/4 x 1- 6bar | 28316 | 16.71 | шт
Предохранительный клапан Prescor Solar 3/4 x 1- 8bar | 28317 | 16.71 | шт
Группа безопасности Flexcon KSG, Eco Plus, 2.5 бар | 27930 | 76.02 | шт
Группа безопасности Flexcon 2.5 бар для систем теплоснабжения и холодоснабжения | 27926 | 48.71 | шт
Комплектующие Flamco
Комплектующие Prescor
Сливная воронка 1 (чугун) | 27325 | 26.18 | шт
Сливная воронка 1 1/2 (чугун) | 27340 | 23.79 | шт
Сливная воронка 1 1/4 (чугун) | 27330 | 23.46 | шт
Сливная воронка 1/2 (латунь) | 27350 | 10.1 | шт
Сливная воронка 3/4 (медь) | 27360 | 13.72 | шт
Комплектующие под водонагреватели и аккумуляторы
Flamco ATH, Термостат 1/2” вкл. реле безопасности прежний артикул (fc358) | 18951 | 132.15 | шт
FSA 400, Титановый анод постоянного тока | 18960 | 409.82 | шт
FSA 401, Титановый анод постоянного тока | 18962 | 449.12 | шт
FSA 800, Титановый анод постоянного тока | 18961 | 507.36 | шт
FSA 801, Титановый анод постоянного тока | 18963 | 615.35 | шт
MgA 1500-M, Магниевый анод | 18975 | 168.3 | шт
MgA 500-M, Магниевый анод | 18970 | 70.03 | шт
MgA 700-M, Магниевый анод | 18971 | 93.05 | шт
MgA 900-M, Магниевый анод | 18973 | 80.96 | шт
Встраиваемый термометр с капилярным датчиком | 18927 | 16.76 | шт
Глухой фланец DN 110 | 18980 | 39.82 | шт
Глухой фланец DN 180 | 18981 | 55.54 | шт
Глухой фланец DN 205 | 18922 | 74.15 | шт
Набор регулируемых ножек для Duo 150 - 500, Duo Solar 200 - 500, Duo HLS, HLS Solar | 18989 | 25.01 | шт
Переходной фланец DN 110 - G 1 1/2 | 18967 | 157.81 | шт
Погружная трубка для датчика температуры 'TR G 1/2 300mm | 18955 | 22.91 | шт
Погружная трубка для датчика температуры 'TR G 3/4 200mm | 18956 | 26 | шт
Редукционный фланец DN 180/DN 110 с эмалью, вкл. уплотнение и болты | 18919 | 195.98 | шт
Редукционный фланец DN 205/DN 110 с эмалью, вкл. уплотнение и болты | 18920 | 209.03 | шт
Термометр, TH 50/40 | 18928 | 23.91 | шт
Термометр, TH 63/100 1/2” (биметаллический) | 18925 | 43.38 | шт
Термометр, TH 80/100 1/2” (биметаллический) | 18926 | 21.53 | шт
Уплотнение, DN 110-F | 18990 | 14.57 | шт
Уплотнение, DN 110-I | 18993 | 7.97 | шт
Уплотнение, DN 120 | 18992 | 12.76 | шт
Уплотнение, DN 205 | 18923 | 17.71 | шт
Проектное оборудование
Бак-накопитель PS отопление/холодоснабжение свыше 1000 л (без изоляции!)
Бак-накопитель (отопление/холодоснабжение) PS 1500л | 18816 | 1391.87 | шт
Бак-накопитель (отопление/холодоснабжение) PS 2000л | 18826 | 1873.93 | шт
Бак-накопитель (отопление/холодоснабжение) PS 3000л | 18670 | 3085.87 | шт
Бак-накопитель (отопление/холодоснабжение) PS 4000л | 19340 | 5757.57 | шт
Бак-накопитель (отопление/холодоснабжение) PS 5000л | 19344 | 6809.96 | шт
Расширительные баки
Airfix
Airfix D до 1000 л.
Airfix D_E 10bar с протоком (сменная мембрана)
Расширительный бак (водоснабжение) Airfix D-E 100 л/ 6,0 - 10 бар | 14750 | 2246.37 | шт
Расширительный бак (водоснабжение) Airfix D-E 200 л/ 6,0 - 10 бар | 14751 | 3010.6 | шт
Расширительный бак (водоснабжение) Airfix D-E 300 л/ 6,0 - 10 бар | 14752 | 3255.42 | шт
Расширительный бак (водоснабжение) Airfix D-E 600 л/ 6,0 - 10 бар | 14754 | 4971.31 | шт
Расширительный бак (водоснабжение) Airfix D-E 800 л/ 6,0 - 10 бар | 14755 | 5496.29 | шт
Расширительный бак Airfix D-E 1000 л./ 6,0 - 10 бар для систем питьевого водоснабжения | 14756 | 5655.68 | шт
Компенсаторы гидроударов Flexofit
Амортизатор гидравлических ударов Flexofit S | 24980 | 33.69 | шт
Проточное соединение 'Duo conn. Airfix D-E-/B 600-1000 StSt | 14951 | 2715.73 | шт
Тройник подсоединительный для Flexofit S 1/2 | 24985 | 8.96 | шт
Flexcon Premium
Flexcon Premium 2-80л, 6 бар
Flexcon Premium 12/2,5 [6bar] | 16945 | 58.42 | шт
Flexcon Premium 18/2,5 [6bar] | 16948 | 63.35 | шт
Flexcon Premium 2/2,5 [6bar] | 16938 | 54.36 | шт
Flexcon Premium 25/2,5 [6bar] | 16952 | 73.97 | шт
Flexcon Premium 35/2,5 [6bar] | 16956 | 102.07 | шт
Flexcon Premium 4/2,5 [6bar] | 16940 | 54.7 | шт
Flexcon Premium 50/2,5 [6bar] | 16960 | 134.34 | шт
Flexcon Premium 8/2,5 [6bar] | 16942 | 54.12 | шт
Flexcon Premium 80/2,5 [6bar] | 16964 | 183.81 | шт
Промежуточная емкость V-B, VSV
V-B 10bar
Промежуточный бак 'Flexcon V B 1000л - 10bar | 22735 | 5442.98 | шт
Промежуточный бак 'Flexcon V B 180л - 10bar | 22731 | 1771.02 | шт
Промежуточный бак 'Flexcon V B 300л - 10bar | 22729 | 1647.46 | шт
Промежуточный бак 'Flexcon V B 400л - 10bar | 22732 | 3501.85 | шт
Промежуточный бак 'Flexcon V B 50л - 10bar | 22730 | 1646 | шт
Промежуточный бак 'Flexcon V B 600л - 10bar | 22733 | 3828.74 | шт
Промежуточный бак 'Flexcon V B 800л - 10bar | 22734 | 5025.43 | шт
VSV 10bar
Промежуточный бак 'Flexcon VSV 1000л - 10bar | 23304 | 2330.49 | шт
Промежуточный бак 'Flexcon VSV 100л - 10bar | 23306 | 670.95 | шт
Промежуточный бак 'Flexcon VSV 200л - 10bar | 23300 | 956.22 | шт
Промежуточный бак 'Flexcon VSV 350л - 10bar | 23301 | 1208.41 | шт
Промежуточный бак 'Flexcon VSV 500л - 10bar | 23302 | 1317.17 | шт
Промежуточный бак 'Flexcon VSV 750л - 10bar | 23303 | 1950.97 | шт
VSV 6bar
Промежуточный бак 'Flexcon VSV 1000л - 6bar | 23384 | 1847.39 | шт
Промежуточный бак 'Flexcon VSV 100л - 6bar | 23386 | 477.83 | шт
Промежуточный бак 'Flexcon VSV 200л - 6bar | 23380 | 761.75 | шт
Промежуточный бак 'Flexcon VSV 350л - 6bar | 23381 | 1133.62 | шт
Промежуточный бак 'Flexcon VSV 500л - 6bar | 23382 | 1264.05 | шт
Промежуточный бак 'Flexcon VSV 750л - 6bar | 23383 | 1633.84 | шт
Сепараторы
EcoPlus изоляция Flamcovent Smart 1" (арт.30003) | 30253 | 41.82 | шт
EcoPlus изоляция Flamco Clean Smart 1" (арт.30023) | 30263 | 40.72 | шт
XStream
Сепараторы воздуха XStream Vent
Сепаратор воздуха XStream Vent DN20, G¾"F | 11001 | 116.51 | шт
Сепаратор воздуха XStream Vent DN25, G1"F | 11002 | 159.05 | шт
Сепаратор воздуха XStream Vent DN32, G1¼"F | 11003 | 205.35 | шт
Сепаратор воздуха XStream Vent DN40, G1½"F | 11004 | 243.42 | шт
Сепаратор воздуха XStream Vent DN50, G2"F | 11005 | 272.95 | шт
Сепараторы воздуха и шлама XStream Vent-Clean
Сепаратор воздуха и шлама XStream Vent-Clean DN20, G¾"F | 11061 | 175.02 | шт
Сепаратор воздуха и шлама XStream Vent-Clean DN25, G1"F | 11062 | 240.52 | шт
Сепаратор воздуха и шлама XStream Vent-Clean DN32, G1¼"F | 11063 | 293.45 | шт
Сепаратор воздуха и шлама XStream Vent-Clean DN40, G1½"F | 11064 | 371.38 | шт
Сепаратор воздуха и шлама XStream Vent-Clean DN50, G2"F | 11065 | 402.26 | шт
Сепараторы шлама XStream Clean
Сепаратор шлама XStream Clean DN20, G¾"F | 11031 | 142.16 | шт
Сепаратор шлама XStream Clean DN25, G1"F | 11032 | 205.35 | шт
Сепаратор шлама XStream Clean DN32, G1¼"F | 11033 | 247.48 | шт
Сепаратор шлама XStream Clean DN40, G1½"F | 11034 | 328.92 | шт
Сепаратор шлама XStream Clean DN50, G2"F | 11035 | 357.25 | шт
Сепараторы и грязеуловители латунные и серия Smart до Ду50
Flamco Clean Smart резьба 10 бар
Сепаратор грязи Flamco Clean Smart 1 | 30023 | 94.25 | шт
Сепаратор грязи Flamco Clean Smart 11/2 | 30025 | 147.24 | шт
Сепаратор грязи Flamco Clean Smart 11/4 | 30024 | 131.26 | шт
Сепаратор грязи Flamco Clean Smart 2 | 30026 | 194.43 | шт
Сепаратор грязи Flamco Clean Smart 22mm | 30022 | 108.52 | шт
Сепаратор грязи Flamco Clean Smart 3/4 | 30021 | 87.51 | шт
Flamcovent Smart Ecoplus
Сепаратор воздуха Flamcovent Smart 1 EcoPlus | 30013 | 129.54 | шт
Сепаратор воздуха Flamcovent Smart 11/2 EcoPlus | 30015 | 205.09 | шт
Сепаратор воздуха Flamcovent Smart 11/4 EcoPlus | 30014 | 175.63 | шт
Сепаратор воздуха Flamcovent Smart 2 EcoPlus | 30016 | 232.09 | шт
Сепаратор воздуха Flamcovent Smart 22mm EcoPlus | 30012 | 112.5 | шт
Сепаратор воздуха Flamcovent Smart 3/4 EcoPlus | 30011 | 109.51 | шт
Сепаратор шлама Flamco Clean Smart 1 1/2 EcoPlus | 30035 | 224.05 | шт
Сепаратор шлама Flamco Clean Smart 1 1/4 EcoPlus | 30034 | 194.05 | шт
Сепаратор шлама Flamco Clean Smart 2 EcoPlus | 30036 | 257.04 | шт
Сепаратор шлама Flamco Clean Smart 22mm EcoPlus | 30032 | 132.65 | шт
Сепаратор шлама Flamco Clean Smart EcoPlus 1" EP | 30033 | 179.08 | шт
Сепаратор шлама Flamco Clean Smart EcoPlus 3/4" EP | 30031 | 124.79 | шт
Flamcovent Smart резьба
Сепаратор воздуха Flamcovent Smart 1 | 30003 | 94.57 | шт
Сепаратор воздуха Flamcovent Smart 1 1/2 | 30005 | 152.82 | шт
Сепаратор воздуха Flamcovent Smart 1 1/4 | 30004 | 130.21 | шт
Сепаратор воздуха Flamcovent Smart 2 | 30006 | 179.61 | шт
Сепаратор воздуха Flamcovent Smart 22mm | 30002 | 97.01 | шт
Сепаратор воздуха Flamcovent Smart 3/4 | 30001 | 89.95 | шт
Flamcovent Clean Smart 10 бар резьба
Сепаратор воздуха и грязи Flamcovent Clean Smart 1 | 30043 | 171.94 | шт
Сепаратор воздуха и грязи Flamcovent Clean Smart 1 1/2 | 30045 | 219.04 | шт
Сепаратор воздуха и грязи Flamcovent Clean Smart 1 1/4 | 30044 | 189.61 | шт
Сепаратор воздуха и грязи Flamcovent Clean Smart 2 | 30046 | 293.68 | шт
Сепаратор воздуха и грязи Flamcovent Clean Smart 22mm | 30042 | 168.63 | шт
Сепаратор воздуха и грязи Flamcovent Clean Smart 3/4 | 30041 | 137.73 | шт
Flamcovent Clean Smart EcoPlus 10 бар резьба
Сепаратор воздуха и грязи Flamcovent Clean Smart 1 1/2 EcoPlus | 30055 | 285 | шт
Сепаратор воздуха и грязи Flamcovent Clean Smart 1 1/4 EcoPlus | 30054 | 247.3 | шт
Сепаратор воздуха и грязи Flamcovent Clean Smart 1 EcoPlus | 30053 | 227.29 | шт
Сепаратор воздуха и грязи Flamcovent Clean Smart 2 EcoPlus | 30056 | 369.65 | шт
Сепаратор воздуха и грязи Flamcovent Clean Smart 22mm EcoPlus | 30052 | 194.06 | шт
Сепаратор воздуха и грязи Flamcovent Clean Smart 3/4 EcoPlus | 30051 | 157.82 | шт
FlamcoVent Solar 10 бар резьба
Сепаратор воздуха Flamcovent Solar 1 1/2 EcoPlus | 28666 | 209.42 | шт
Сепаратор воздуха Flamcovent Solar 1 1/4 EcoPlus | 28665 | 200.48 | шт
Сепаратор воздуха Flamcovent Solar 2 EcoPlus | 28667 | 280.55 | шт
FlamcoVent V Solar EcoPlus 10 бар резьба
Сепаратор воздуха Flamcovent Solar 1 V EcoPlus | 28685 | 215.4 | шт
Сепаратор воздуха Flamcovent Solar 11/4 V EcoPlus | 28686 | 218.13 | шт
Сепаратор воздуха Flamcovent Solar 22 V EcoPlus | 28065 | 174.27 | шт
Сепаратор воздуха Flamcovent Solar 3/4 V EcoPlus | 28009 | 166.98 | шт
Сепараторы и грязеуловители стальные серия Smart до Ду250
Flamco Clean SMART сварка 10 бар
Сепаратор грязи Flamco Clean 100S Smart | 31124 | 1177.19 | шт
Сепаратор грязи Flamco Clean 125S Smart | 31125 | 2131.56 | шт
Сепаратор грязи Flamco Clean 150S Smart | 31126 | 2732.78 | шт
Сепаратор грязи Flamco Clean 200S Smart | 31127 | 3952.02 | шт
Сепаратор грязи Flamco Clean 250S Smart | 31128 | 6512.42 | шт
Сепаратор грязи Flamco Clean 50S Smart | 31121 | 861.87 | шт
Сепаратор грязи Flamco Clean 65S Smart | 31122 | 966.98 | шт
Сепаратор грязи Flamco Clean 80S Smart | 31123 | 1097.31 | шт
Flamco Clean SMART фланцы 10 бар
Сепаратор грязи Flamco Clean 100F Smart | 31025 | 1593.42 | шт
Сепаратор грязи Flamco Clean 125F Smart | 31026 | 2354.39 | шт
Сепаратор грязи Flamco Clean 150F Smart | 31027 | 3027.08 | шт
Сепаратор грязи Flamco Clean 200F Smart | 31028 | 4385.05 | шт
Сепаратор грязи Flamco Clean 250F Smart | 31029 | 7185.09 | шт
Сепаратор грязи Flamco Clean 50F Smart | 31021 | 1042.66 | шт
Сепаратор грязи Flamco Clean 65F 4holes Smart | 31023 | 1286.5 | шт
Сепаратор грязи Flamco Clean 65F Smart | 31022 | 1177.19 | шт
Сепаратор грязи Flamco Clean 80F Smart | 31024 | 1404.23 | шт
Flamcovent Clean SMART сварка 10 бар
Сепаратор воздуха грязи Flamcovent Clean 100S Smart | 31144 | 1648.07 | шт
Сепаратор воздуха грязи Flamcovent Clean 125S Smart | 31145 | 2388.02 | шт
Сепаратор воздуха грязи Flamcovent Clean 150S Smart | 31146 | 3043.9 | шт
Сепаратор воздуха грязи Flamcovent Clean 200S Smart | 31147 | 4473.35 | шт
Сепаратор воздуха грязи Flamcovent Clean 250S Smart | 31148 | 7168.29 | шт
Сепаратор воздуха грязи Flamcovent Clean 50S Smart | 31141 | 1076.29 | шт
Сепаратор воздуха грязи Flamcovent Clean 65S Smart | 31142 | 1202.43 | шт
Сепаратор воздуха грязи Flamcovent Clean 80S Smart | 31143 | 1463.09 | шт
Flamcovent Clean SMART фланцы 10 бар
Сепаратор воздуха и шлама Flamcovent Clean 100F Smart 10бар | 31045 | 1812.04 | шт
Сепаратор воздуха и шлама Flamcovent Clean 150F Smart 10бар | 31047 | 3359.22 | шт
Сепаратор воздуха и шлама Flamcovent Clean 250F Smart 10бар | 31049 | 7887.21 | шт
Сепаратор воздуха и шлама Flamcovent Clean 65F Smart 10бар | 31043 | 1437.86 | шт
Сепаратор воздуха и шлама Flamcovent Clean 65F Smart 10бар | 31042 | 1320.14 | шт
Сепаратор воздуха и шлама Flamcovent Clean 80F Smart 10бар | 31044 | 1606.03 | шт
Сепаратор воздуха и шлама Flamcovent Clean 200F Smart 10бар | 31048 | 4956.83 | шт
Сепаратор воздуха и шлама Flamcovent Clean 125F Smart 10бар | 31046 | 2631.88 | шт
Сепаратор воздуха и шлама Flamcovent Clean 50F Smart 10бар | 31041 | 1177.19 | шт
Flamcovent SMART сварка 10 бар
Сепаратор воздуха Flamcovent 100S Smart 10бар | 31104 | 1353.79 | шт
Сепаратор воздуха Flamcovent 125S Smart 10бар | 31105 | 2009.65 | шт
Сепаратор воздуха Flamcovent 150S Smart 10бар | 31106 | 2573.01 | шт
Сепаратор воздуха Flamcovent 200S Smart 10бар | 31107 | 3754.41 | шт
Сепаратор воздуха Flamcovent 250S Smart | 31108 | 6020.51 | шт
Сепаратор воздуха Flamcovent 50S Smart 10бар | 31101 | 891.31 | шт
Сепаратор воздуха Flamcovent 65S Smart 10бар | 31102 | 1000.61 | шт
Сепаратор воздуха Flamcovent 80S Smart 10бар | 31103 | 1189.81 | шт
Flamcovent SMART фланцы 10 бар
Сепаратор воздуха Flamcovent 100F Smart 10бар | 31005 | 1500.93 | шт
Сепаратор воздуха Flamcovent 125F Smart 10бар | 31006 | 2224.06 | шт
Сепаратор воздуха Flamcovent 150F Smart 10бар | 31007 | 2850.49 | шт
Сепаратор воздуха Flamcovent 200F Smart 10бар | 31008 | 4166.43 | шт
Сепаратор воздуха Flamcovent 250F Smart | 31009 | 6638.55 | шт
Сепаратор воздуха Flamcovent 50F Smart 10бар | 31001 | 979.6 | шт
Сепаратор воздуха Flamcovent 65F 4holes Smart | 31003 | 1210.84 | шт
Сепаратор воздуха Flamcovent 65F Smart 10бар | 31002 | 1105.73 | шт
Сепаратор воздуха Flamcovent 80F Smart 10бар | 31004 | 1320.14 | шт
Термостатика
Высокоточный термометр | 28788 | 12.89 | шт
Клапаны термостатические смесительные Flamcomix
Термостатический смесительный клапан (для высоких расходов) 'Flamcomix Mixing Valve 20-70 HC DN25 | 28780 | 224.4 | шт
Термостатический смесительный клапан (с обратным клапаном) 'Flamcomix Mixing Valve 35-70 FS BFP DN15 | 28776 | 120.86 | шт
Термостатический смесительный клапан (с обратным клапаном) 'Flamcomix Mixing Valve 35-70 FS BFP DN20 | 28777 | 130.17 | шт
Термостатический смесительный клапан (с обратным клапаном) 'Flamcomix Mixing Valve 35-70 FS BFP DN25 | 28778 | 134.66 | шт
Термостатический смесительный клапан Flamcomix 35-70 FS DN15 | 28773 | 102.27 | шт
Термостатический смесительный клапан Flamcomix 35-70 FS DN20 | 28774 | 106.91 | шт
Термостатический смесительный клапан Flamcomix 35-70 FS DN25 | 28775 | 111.57 | шт
Logotherm
Станция ГВС
LogoFresh
Станция ГВС LogoFresh M-line с контуром рециркуляции горячей воды | M10270.53 | 3130.06 | шт
Станция ГВС LogoFresh M-line с термостатическим управлением, без контура рециркуляции горячей воды | M10271.41 | 2205.94 | шт
Станция ГВС LogoFresh M-line с термостатическим управлением, с контуром рециркуляции горячей воды | M10271.4 | 2532.16 | шт
Станция ГВС LogoFresh M-line с электронным управлением, без контура рециркуляции горячей воды | M10270.52 | 2821.77 | шт
Станция ГВС LogoFresh S-line с термостатическим управлением, без контура рециркуляции горячей воды | M10271.51 | 1711.31 | шт
Станция ГВС LogoFresh S-line с электронным управлением, без контура рециркуляции горячей воды | M10270.62 | 1737.89 | шт
Станция ГВС LogoFresh S-line с электронным управлением, с контуром рециркуляции горячей воды | M10270.63 | 2160.16 | шт
Станция ГВС LogoFresh XL-line с электронным управлением, 100л/мин, с контуром рециркуляции горячей | M10270.81 | 8056.72 | шт
Станция ГВС LogoFresh XL-line с электронным управлением, 120л/мин, с контуром рециркуляции горячей | M10270.71 | 8453.2 | шт
Meibes
Kombimix
Дополнительный контур загрузки бойлера UK ГВС для Kombimix с насосом Wilo RS 15/6 | M66356.84RS15/6 | 320.53 | шт
Насосно-смесительный модуль Kombimix 2MK без насосов и сервоприводов | M26101EAOSRU | 689.12 | шт
Насосно-смесительный модуль Kombimix 2MK с насосом Grundfos UPM3 70 (без сервоприводов) | M26101.3OSRU | 1260.72 | шт
Насосно-смесительный модуль Kombimix 2MK с насосом Wilo PARA SC 7.0 (без сервоприводов) | M26101.4OSRU | 1105.8 | шт
Насосно-смесительный модуль Kombimix 2UK без насосов | M26103EARU | 539.54 | шт
Насосно-смесительный модуль Kombimix 2UK с насосом Grundfos UPM3 70 | M26103.3RU | 1116.49 | шт
Насосно-смесительный модуль Kombimix 2UK с насосом Wilo PARA SC 7.0 | M26103.4RU | 961.57 | шт
Насосно-смесительный модуль Kombimix UK_MK без насосов и сервопривода | M26102EAOSRU | 614.33 | шт
Насосно-смесительный модуль Kombimix UK_MK с насосом Grundfos UPM3 70 (без сервопривода) | M26102.3OSRU | 1191.28 | шт
Насосно-смесительный модуль Kombimix UK_MK с насосом Wilo PARA SC 7.0 (без сервопривода) | M26102.4OSRU | 1036.36 | шт
Thermix
Thermix с термостатическим приводом смесителя, диапазон настройки 25-50 °С, с насосом Grundfos UPS 15-50 MBP (до 120 м2)1 | M27409.2 | 620.41 | шт
Thermix с термостатическим приводом смесителя, диапазон настройки 25-50 °С, с насосом Grundfos Alpha2 15-60 (до 120 м2) | M27409.3 | 1063.04 | шт
Thermix с электрическим сервоприводом 220 В, с насосом Grundfos Alpha2 15-60 (до 120 м2) | M27400.3 | 1063.04 | шт
Группа безопасности по температуре для Thermix | M27410.6 | 155.42 | шт
Комплект для балансировки Thermix в системе 2–8 л/мин, 3/4" BP/HP | M27410.1 | 180.28 | шт
Запчасти и аксессуары
Арматура и фитинги
Шаровой кран 1/2" с накидной гайкой 3/4" | M61801 | 10.58 | шт
Шаровой кран 3/4" с накидной гайкой 3/4" | M61801.2 | 9.51 | шт
Инструмент
Инструмент для работы с гофрированной трубой DN=16 | M46316 | 205.15 | шт
Инструмент для работы с гофрированной трубой DN=20 | M46320 | 205.15 | шт
Инструмент для работы с гофрированной трубой DN=25 | M46325 | 205.15 | шт
Инструмент для работы с гофрированной трубой DN=32 | M46332 | 205.15 | шт
Инструмент для работы с гофрированной трубой DN=40 | M46340 | 205.15 | шт
Насосная группа
обвязки котел-бойлер
Группа насосная для обвязки бойлера 1" с насосом Grundfos UPS 25-60 | M66356.60OS | 352.23 | шт
Насосная группа для подключения бойлера ГВС, 1000 mm | M66356.100EA | 356.78 | шт
ТБМ до 100 кВт
MeiFlow TOP
TrennSystem
Гибкое подключение Meibes Trennsystem 350 мм | M66362.22 | 62.81 | шт
Гибкое подключение Meibes Trennsystem 500 и 900 мм | M66362.23 | 95.17 | шт
Группа Meibes TrennSystem без кожуха | M45391.11 | 1272.72 | шт
Группа Meibes TrennSystem в кожухе | M45391.1 | 1793.17 | шт
Поколение 8
Гидравлическая стрелка
комплект магнитных пластин для гидрострелки MH25 - MH32 | M60364.502 | 219.7 | шт
Стрелки 25-32
Гидравлическая стрелка MHK 25, 2 м3/час, 50 кВт, 1", Ду 25 | M66391.2RU | 316.37 | шт
Гидравлическая стрелка MHK 32, 3 м3/час, 85 кВт, Ду 32, 1 1/4" | M66391.3RU | 326.75 | шт
Комплектующие
MAG вентиль (3/4" / 1") для подключения расширительного бака | M69088 | 104.69 | шт
Группа безопасности комплект К, подключение 1/2" (50 кВт) | M66065 | 69.31 | шт
Группа насосная для обвязки бойлера 1" с насосом Grundfos UPS 25-40 | M66356OS | 399.62 | шт
Группа подключения расширительного бака | M66326.11 | 73.74 | шт
Клапан автоматического заполнения системы Fuelly, 8 л/мин | M59092 | 75.2 | шт
Комплект отсечной арматуры для подкл.котельного контура и распред.гребенки без воздухоотвод. | M45401.1 | 117.01 | шт
Кран для наполнения KFR со штуцером, обратным клапаном, 1/2" | M65053MS | 28.03 | шт
Кран с фланцем для подключения циркуляционного насоса 1 1/4" (для 32 насосов) | M61840 | 39.85 | шт
Кран с фланцем для подключения циркуляционного насоса 1" (для 25 насосов) | M61810 | 22.13 | шт
Кран с фланцем для подключения циркуляционного насоса 1 1/4", с обр клапаном и воздухоудалением (для 32 насосов) | M61861 | 52.41 | шт
Кран с фланцем для подключения циркуляционного насоса 1", с обр клапаном (для 25 насосов) | M61851 | 35.41 | шт
Металлическая шайба для уплотнений групп 1 1/4" | M42634 | 1.5 | шт
Насосная гайка 2" для насосных групп Поколения 7 | M42602.02 | 10.95 | шт
Насосная накидная гайка для крана с фланцем, в комплекте с уплотнением 1 1/2" (для 25 насосов) | M43.550D | 7.37 | шт
Перепускной клапан, межосевое расст 125 мм | M69072.4 | 57.53 | шт
Перепускной клапан, межосевое расст 200 мм | M69072.2 | 56.04 | шт
Переходник с насосной группы на медную трубу 1 1/4"х35 мм | MG29611.15 | 19.19 | шт
Переходник с насосной группы на медную трубу 1"х28 мм | MG29611.14 | 9.62 | шт
Сливной кран KFE со штуцером и колпаком, 1/2" | M65051MS | 10.32 | шт
Термометр для насосных групп Поколение 8, красный | ME-58071.504 | 7.37 | шт
Термометр для насосных групп Поколение 8, синий | ME-58071.505 | 7.37 | шт
Уплотнение для насосных групп 1 1/4" | M58110.06 | 0.81 | шт
Насосные группы
MK со смесителем
MK со смесителем с насосом Wilo PARA SC 7.0
Насосная группа MK со смесителем 1 1/4" с насосом Wilo PARA SC 7.0 | M66832.36WIRU | 528.86 | шт
Насосная группа MK со смесителем 1 1/4" с насосом Wilo PARA SC 7.0, подача слева | ML66832.36WIRU | 528.86 | шт
Насосная группа MK со смесителем 1" с насосом Wilo PARA SC 7.0 | M66831.36WIRU | 454.08 | шт
Насосная группа MK со смесителем 1" с насосом Wilo PARA SC 7.0, подача слева | ML66831.36WIRU | 454.08 | шт
Насосная группа MK со смесителем 1" с насосом Wilo PARA SC 7.0, с сервоприводом 220В | M66831.36WIMRU | 566.25 | шт
Насосная группа MK со смесителем 1" с насосом Wilo PARA SC 7.0, с сервоприводом 220В, подача слева | ML66831.36WIMRU | 566.25 | шт
Насосная группа MK со смесителем 1 1/4" без насоса | M66832EARU | 422.02 | шт
Насосная группа MK со смесителем 1 1/4" без насоса, подача слева | ML66832EARU | 422.02 | шт
Насосная группа MK со смесителем 1 1/4" с насосом Grundfos UPM3 Hybrid 32-70 | M66832.36 | 598.31 | шт
Насосная группа MK со смесителем 1 1/4" с насосом Grundfos UPM3 Hybrid 32-70, подача слева | ML66832.36 | 598.31 | шт
Насосная группа MK со смесителем 1" без насоса | M66831EARU | 303.95 | шт
Насосная группа MK со смесителем 1" без насоса, подача слева | ML66831EARU | 303.95 | шт
Насосная группа MK со смесителем 1" без насоса, с сервоприводом 230В | M66831EAMRU | 424.92 | шт
Насосная группа MK со смесителем 1" без насоса, с сервоприводом 230В, подача слева | ML66831EAMRU | 424.92 | шт
Насосная группа MK со смесителем 1" с насосом Grundfos UPM3 Hybrid 25-70, подача слева | ML66831.36 | 523.52 | шт
Насосная группа MK со смесителем 1" с насосом Grundfos UPM3 Hybrid 25-70, подача справа | M66831.36 | 523.52 | шт
Насосная группа MK со смесителем 1" с насосом Grundfos UPM3 Hybrid 25-70, с сервоприводом 220В | M66831.36MRU | 630.36 | шт
Насосная группа MK со смесителем 1" с насосом Grundfos UPM3 Hybrid 25-70, с сервоприводом 220В, подача слева | ML66831.36MRU | 630.36 | шт
UK без смесителя
UK без смесителя c насосом Wilo PARA SC 7.0
Насосная группа UK без смесителя, 1 1/4" с насосом Wilo PARA SC 7.0 | M66812.36WIRU | 411.34 | шт
Насосная группа UK без смесителя, 1" с насосом Wilo PARA SC 7.0 | M66811.36WIRU | 379.29 | шт
Насосная группа UK без смесителя, 1 1/4" без насоса | M66812EARU | 283.13 | шт
Насосная группа UK без смесителя, 1 1/4" с насосом Grundfos UPM3 Hybrid 32-70 | M66812.36 | 475.44 | шт
Насосная группа UK без смесителя, 1" без насоса | M66811EARU | 188.31 | шт
Насосная группа UK без смесителя, 1" с насосом Grundfos UPM3 Hybrid 25-70 | M66811.36 | 464.76 | шт
UK с теплообменником
Насосная группа UK 1" разделительный контур с насосом Grundfos UPS 25-60, т/о 30 пластин | M45811.30 | 1025.67 | шт
Насосная группа UK 1" разделительный контур с насосом Grundfos UPS 25-60, т/о 36 пластин | M45811.36 | 1068.41 | шт
Насосная группа UK 1" разделительный контур с насосом Grundfos UPS 25-60, т/о 20 пластин | M45811.20 | 1004.3 | шт
для циркуляции (бюджетный вариант)
Монтажный комплект тип R 1 1/4" | M61128 | 63.42 | шт
Монтажный комплект тип R 1" | M61126 | 50.12 | шт
Монтажный комплект тип S 1 " с интегрированным обратным клапаном | M61130.1 | 85.52 | шт
Монтажный комплект тип S 1 1/4" | M61132.1 | 119.45 | шт
Монтажный комплект тип S 1 1/4" | M61132 | 119.45 | шт
Монтажный комплект тип М 1" с трехходовым смесителем и сервомотором | M61827.3 | 362.75 | шт
Монтажный комплект тип С + R 1 1/4" | M61129.1 | 184.34 | шт
Монтажный комплект тип С + R 1 1/4" | M61129 | 184.34 | шт
Монтажный комплект тип С + R 1" | M61127 | 123.86 | шт
Монтажный комплект тип С 1 1/4" | M61124 | 113.56 | шт
Монтажный комплект тип С 1 1/4" | M61124.1 | 113.56 | шт
Монтажный комплект тип С 1" | M61122.1 | 74.75 | шт
Насосная группа тип В 1 1/4" | M61825 | 116.5 | шт
Насосная группа тип В 1" | M61821.0 | 66.35 | шт
МК для теплого пола
МК для теплого пола с насосом Wilo PARA SC 7.0
Насосная группа MK 1" с насосом Wilo PARA SC 7.0, электронный термостат 0-95 С | M45890.54WIRU | 795.96 | шт
Насосная группа MK 1" с насосом Wilo PARA SC 7.0, электронный термостат 0-95 С, с ограничением температуры обратной линии | M45841.54WIRU | 758.56 | шт
Насосная группа MK 1" без насоса, с ограничением температуры подающей линии, электронный термостат 0-95 С | M45890.5EARU | 651.73 | шт
Насосная группа MK 1" с насосом Grundfos UPM3 Hybrid 25-70, с ограничением температуры подающей линии, электронный термостат 0-95 С | M45890.56 | 828.02 | шт
МК повышение темп обр линии
Насосная группа MK 1" без насоса, электронный термостат 0-95 С, с ограничением температуры обратной линии | M45841.5EARU | 614.33 | шт
Насосная группа MK 1" с насосом Grundfos UPM3 Hybrid 25-70, электронный термостат 0-95 С, с ограничением температуры обратной линии | M45841.56 | 790.62 | шт
Перепускной клапан для групп 7 поколения | M69070.5 | 40.04 | шт
Распределительный коллектор
настенный
Коллектор распределительный до 3 отопительных контуров | M66301.2RU | 267.1 | шт
Коллектор распределительный до 3 отопительных контуров (с комплектом кронштейнов) | M66301.21RU | 285.25 | шт
Коллектор распределительный до 5 отопительных контуров | M66301.3RU | 347.23 | шт
Коллектор распределительный до 5 отопительных контуров (с комплектом кронштейнов) | M66301.31RU | 363.05 | шт
Коллектор распределительный до 7 отопительных контуров (с комплектом кронштейнов) | M66301.41RU | 461.59 | шт
Сервопривод
Комнатный термостат DD2+ | M66341.111 | 125.55 | шт
Сервопривод (Б) - DN 65 | M66345 | 479.08 | шт
Сервопривод Promatic CMP 25-2 | M66341.11 | 584.05 | шт
Сервопривод, 3-поз, 230В, 6 Нм | M66341 | 176.28 | шт
Сервоприводы с термостатом
Сервоприводы с термостатом, LED
Cервопривод с термостатом, LED инд-я темп., выносн. датчик, 6Нm, AC 24V, 50Гц,с трансформ. в компл. | M66341.33 | 304.5 | шт
Электрический сервомотор 24 В, сигнал 0_10 В | M66341.7 | 279.76 | шт
Фурнитура для коллекторов
Кронштейн для настенного крепления гребенки до 85 кВт, компл | M66337.3 | 28.31 | шт
Кронштейн для настенного крепления гребенки до 85 кВт, компл | M66337.38
Поколение 8 (комплекты)
Монтажный комплект 1" с 3-поз сервоприводом | M61827.7 | 254.54 | шт
Монтажный комплект 1" с сервоприводом с термостатом | M61827.8 | 432.3 | шт
Монтажный комплект тип С + R 1" | M61127.1 | 101.36 | шт
Поколение 8 +
Гидрострелка для настенных коллекторов до 125 кВт (ΔТ=25К), м/о 200 мм | M66394.1 | 603.02 | шт
Коллектор настенный
Настенный коллектор 125кВт при ΔТ = 25 К, 3 контура , для V-UK/V-MK | M66301.81 | 582.99 | шт
Настенный коллектор 125кВт при ΔТ = 25К, подающая линия слева, 2 контура V-UK/V-MK, | M66301.80 | 478.72 | шт
Комплект крепежных соединений 1 1¦4" IG,компл | M66305.2 | 56.25 | компл
Комплект крепежных соединений 1" IG, компл | M66305.1 | 20.58 | компл
Комплект переходников 1 1/2" AG - 1 1/2" IG,компл | M66305.5 | 64.15 | шт
Кронштейн для настенного крепления гребенки до 125 кВт,компл. | M66337.10 | 29.29 | компл
Насосные группы
V-MK 25
Консоль для монтажа насосной группы V-UK/MK на стене | M16335.6 | 107.07 | шт
Консоль монтажа насосных групп FL-UK/FL-MK DN40-60 | M16335.7 | 196.94 | шт
Насосная группа V-MK 1" без насоса, со смесителем, подающая линия слева | M66833EA | 368.6 | шт
Насосная группа V-MK 1" без насоса, со смесителем, подающая линия слева, с сервоприводом 230В | M66833EAM | 491.46 | шт
Насосная группа V-MK 1" с насосом Grundfos UPM3 Hybrid 25-70, со смесителем, подающая линия слева | M66833.36 | 560.92 | шт
Насосная группа V-MK 1" с насосом Grundfos UPM3 Hybrid 25-70, со смесителем, подающая линия слева, с сервоприводом 220В | M66833.36M | 667.76 | шт
Насосная группа V-MK 1" с насосом Wilo PARA SC 7.0, со смесителем, подающая линия слева | M66833.36WI | 480.78 | шт
Насосная группа V-MK 1" с насосом Wilo PARA SC 7.0, со смесителем, подающая линия слева, с сервоприводом 220В | M66833.36WIM | 582.28 | шт
V-MK 32
Насосная группа V-MK 1 1/4" с насосом Wilo PARA SC 7.0, со смесителем, подающая линия слева | M66834.36WI | 550.23 | шт
Насосная группа V-МK 1 1/4" c насосом Grundfos UPM3 Hybrid 32-70, со смесителем подающая линия слева | M66834.36 | 614.33 | шт
Насосная группа V-МK 1 1/4" без насоса, со смесителем, подающая линия слева | M66834EA | 443.38 | шт
V-UK 25
Насосная группа V-UK 1" без насоса, без смесителя, подающая линия слева | M66813EA | 224.36 | шт
Насосная группа V-UK 1" с насосом Grundfos UPM3 Hybrid 25-70, без смесителя, подающая линия слева | M66813.36 | 480.78 | шт
Насосная группа V-UK 1" с насосом Wilo PARA SC 7.0, без смесителя, подающая линия слева | M66813.36WI | 411.34 | шт
V-UK 32
Насосная группа V-UK 1 1 /4" без насоса, без смесителя, подающая линия слева | M66814EA | 299.15 | шт
Насосная группа V-UK 1 1/4" c насосом Grundfos UPM3 Hybrid 32-70,без смесителя, подающая линия слева | M66814.36 | 491.46 | шт
Насосная группа V-UK 1 1/4" с насосом Wilo PARA SC 7.0, без смесителя, подающая линия слева | M66814.36WI | 438.05 | шт
V-UK 32+
Насосная группа V-UK 1 1/4" (Kvs=14,1) без насоса, без смесителя, подающая линия слева | M66814.05EA | 422.46 | шт
Насосная группа V-UK 1 1/4" (Kvs=14,1) с насосом Grundfos UPM3 Hybrid 32-70, без смесителя, подающая | M66814.55 | 688.42 | шт
Насосная группа V-МK 1 1/4" (Kvs=11,9) без насоса, со смесителем, подающая линия слева | M66834.05EA | 567.25 | шт
Насосная группа V-МK 1 1/4" (Kvs=11,9) с насосом Grundfos UPM3 Hybrid 25-70, со смесителем, подающая | M66834.55 | 843.5 | шт
ТБМ до 280 кВт
Гидравлическая стрелка
Комплект магнитных пластин для стрелок MH40 - MH80 (в комп. 2 шт.) | M60364.504 | 185.94 | шт
Комплект магнитных пластин для стрелок MH40 - MH80 (в комп. 4 шт.) | M60364.500 | 371.74 | шт
стрелки с 2010
без гидравлического выравнивания Victaulic
Стрелка 135 кВт 6 м3/час Ду50. без выравнивания, Victaulic | M66374.52 | 1329.29 | шт
Стрелка 280 кВт 12 м3/час Ду80 PN10. без выравнивания, Victaulic | M66374.85 | 1465.03 | шт
Стрелка 280 кВт 12 м3/час Ду80. без выравнивания, Victaulic | M66374.81 | 1331.85 | шт
с гидравлическим выравниванием Victaulic
Стрелка 135 кВт, 6 м3/час, Ду50 с гидравлическим выравниванием, Victaulic | M66374.50 | 1329.29 | шт
Стрелка 280 кВт 12 м3/час Ду80. с гидравлическим выравниванием, Victaulic | M66374.80 | 1331.85 | шт
Распределительный коллектор
2 контура Victaulic
Напольный распределитель на 2 контура, Victaulic, PN10, тип V 100, мощность 280 кВт, расход 12 м3/ч, Ду 100 мм, расстояние 225 мм | M66457.0 | 931.25 | шт
3 контура Victaulic
Напольный распределитель на 3 контура, Victaulic, PN10, тип V 100, мощность 280 кВт, расход 12 м3/ч, Ду 100 мм, расстояние 225 мм | M66457.1 | 1342.79 | шт
Фурнитура для коллекторов
Для систем с Victaulic
Компл. соед-ий Victaulic Ду50хДу100 со стрелки на коллектор, без изоляции, м/о расст.225 | M66258.632 | 320.15 | шт
Компл. соед-ий Victaulic Ду80хДу100 со стрелки на коллектор,угл. соед-е,без изоляции, м/о расст.225 | M66258.634 | 275.34 | шт
Муфта Victaulic (2 шт) под сварку, в изол., Ду 100 для стрелки, Ду 40 для котла | M66258.671 | 332.98 | шт
Муфта Victaulic (2 шт) под сварку, в изол., Ду 100 для стрелки, Ду 50 для котла | M66258.672 | 332.98 | шт
Муфта Victaulic (2 шт) под сварку, в изол., Ду 100 для стрелки, Ду 65 для котла | M66258.673 | 371.39 | шт
Муфта Victaulic (2 шт) под сварку, в изол., Ду 100 для стрелки, Ду 80 для котла | M66258.674 | 294.53 | шт
Муфта Victaulic (2 шт) под сварку, Ду 100 для стрелки, Ду 100 для котла | M66259.675 | 121.67 | шт
Муфта Victaulic (2 шт) под сварку, Ду 50 для стрелки, Ду 40 для котла | M66259.371 | 153.67 | шт
Муфта Victaulic (2 шт) под сварку, Ду 50 для стрелки, Ду 50 для котла | M66259.372 | 70.43 | шт
Муфта Victaulic (2 шт) под сварку, Ду 80 для стрелки, Ду 65 для котла | M66259.572 | 204.91 | шт
Муфта Victaulic (2 шт) под сварку, Ду 80 для стрелки, Ду 80 для котла | M66259.573 | 79.4 | шт
Муфта Victaulic (2 шт), Ду 100 для стрелки, Ду 100 для котла | M66259.61 | 87.07 | шт
Муфта Victaulic (2 шт), Ду 150 для стрелки, Ду 125 для котла | M66259.832 | 426.44 | шт
Муфта Victaulic (2 шт), Ду 40 для стрелки, Ду 40 для котла | M66259.21 | 44.29 | шт
Муфта Victaulic (2 шт), Ду 50 для стрелки, Ду 40 для котла | M66259.23 | 140.86 | шт
Муфта Victaulic (2 шт), Ду 50 для стрелки, Ду 50 для котла | M66259.31 | 55.06 | шт
Муфта Victaulic (2 шт), Ду 65 для стрелки, Ду 65 для котла | M66259.41 | 51.91 | шт
Муфта Victaulic (2 шт), Ду 80 для стрелки, Ду 65 для котла | M66259.532 | 188.26 | шт
Муфта Victaulic (2 шт), Ду 80 для стрелки, Ду 80 для котла | M66259.51 | 57.63 | шт
Муфта VICTAULIC DN100, уплотнение "EHP" | M66256.61 | 38.44 | шт
Муфта VICTAULIC DN150, уплотнение "EHP" | M66256.81 | 63.29 | шт
Муфта VICTAULIC DN200, уплотнение "EHP" | M66256.91 | 120.12 | шт
Сегментная дуга (Segmentbogen) DN 100 | M66457.111
Комплект отсечной арматуры для подкл.котельного контура и распред.гребенки с воздухоотвод. | M45401 | 117.01 | шт
Комплект углового соединения – 2 шт. в изоляции, Victaulic для 66457.0, 66457.1 | M66457.130 | 717.15 | шт
Магнитный уловитель грязи для гидрострелки до 100 кВт (1 шт) | M60364.503 | 93.26 | шт
Переход с Victaulic на MGV/MH
Переходник Victaulic DN50 x FL DN50 | M66259.392 | 276.02 | шт
Переходник Victaulic DN100 x FL DN50 | M66258.692 | 350.61 | шт
Переходник Victaulic DN50 x FL DN40 | M66259.391 | 276.14 | шт
Переходник с распределителя Victaulic на MGV/MH, DN100 x DN40 | M66258.691 | 350.61 | шт
Переходник с распределителя Victaulic на MGV/MH, DN100 x DN65 | M66258.693 | 411.54 | шт
Переходник с распределителя Victaulic на MGV/MH, DN100 x DN80 | M66258.694 | 354.35 | шт
Переходник с распределителя Victaulic на MGV/MH, DN100x DN100 | M66259.695 | 624.15 | шт
Переходник с распределителя Victaulic на MGV/MH, DN80x DN65FL | M66259.592 | 336.95 | шт
Переходник с распределителя Victaulic на MGV/MH, DN80x DN80 | M66259.593 | 319.54 | шт
Переходники с насосной группы 25-32 на напольную гребенку, компл. | M66305.4 | 95.36 | компл
Редукционный комплект 66305.50 для насосных групп смесительного и несмесительного контуров | M66305.50 | 93.67 | шт
ТБМ свыше 280 кВт
Гидравлические стрелки
Стрелка 1150 кВт 50 м3/час, Ду150 PN10 без гидравлического выравнивания, Victaulic | M66374.155 | 3007.69 | шт
Стрелка 1150 кВт 50 м3/час, Ду150 без гидравлического выравнивания, Victaulic | M66374.151 | 2734.26 | шт
Стрелка 1150 кВт, 50 м3/час, Ду150 с гидравлическим выравниванием, Victaulic | M66374.152 | 2734.26 | шт
Стрелка 2300 кВт, 100 м3/час, Ду200 с гидравлическим выравниванием, Victaulic | M66374.201 | 2791.66 | шт
Стрелка 700 кВт 30 м3/час, Ду100 без гидравлического выравнивания, Victaulic | M66374.101 | 1663.52 | шт
Стрелка 700 кВт 30 м3/час, Ду100 с гидравлическим выравниванием, Victaulic | M66374.100 | 1663.52 | шт
Стрелка HZW0 100/10, 700 кВт, 30 м3/ч, Ду 100 мм без гидравлического выравнивания, PN10 | M66374.105 | 1663.52 | шт
Каскадные системы для настенных котлов
до 330 кВт
Комплект подключения котла для каскадной системы | M66362.33 | 167.65 | шт
Насосная группа котла | M66362.35 | 462.43 | шт
Распределитель на 1 доп. котел Ду 65 мм, расход 14 м3/ч | M66451.34 | 582.95 | шт
Распределитель на 2 котла до 330 кВт Ду 65 мм, расход 14 м3/ч | M66451.31 | 965.69 | шт
Узел подключения к системе Ду 65/80, расход 14 м3/ч | M66421.50 | 613.09 | шт
до 440 кВт
Распределитель на 1 доп. котел до 440 кВт Ду 80 мм, расход 19 м3/ч | M66451.35 | 677.16 | шт
Распределитель на 2 котла до 440 кВт Ду 80 мм, расход 19 м3/ч | M66451.32 | 1042.24 | шт
Узел подключение к системе Ду 80/100, расход 19 м3/ч | M66421.51 | 908.26 | шт
до 700 кВт
Распределитель на 1 доп. котел до 700 кВт Ду 100 мм, расход 30 м3/ч | M66451.36 | 753.7 | шт
Распределитель на 2 котла до 700 кВт Ду 100 мм, расход 30 м3/ч | M66451.33 | 1160 | шт
Узел подключения к системе Ду 100/100, расход 30 м3/ч | M66421.52 | 879.89 | шт
Напольные распределители
1 контур BigFixLock
Напольный распределитель на 1 контур DN100, BigFixLock, PN10, тип V 150, мощность 1150 кВт, расход 5 | M66457.370 | 1491.48 | шт
Напольный распределитель на 1 контур DN100, BigFixLock, PN10, тип V 150, мощность 700 кВт, расход 30 | M66457.350 | 1184.59 | шт
Напольный распределитель на 1 контур DN100, BigFixLock, PN10, тип V 200, мощность 2300 кВт, расход 1 | M66457.390 | 1994.63 | шт
Напольный распределитель на 1 контур DN80, BigFixLock, PN10, тип V 150, мощность 1150 кВт, расход 50 | M66457.360 | 1444.44 | шт
Напольный распределитель на 1 контур DN80, BigFixLock, PN10, тип V 150, мощность 700 кВт, расход 30 | M66457.340 | 1143.43 | шт
Напольный распределитель на 1 контур DN80, BigFixLock, PN10, тип V 200, мощность 2300 кВт, расход 10 | M66457.380 | 1946.68 | шт
Напольный распределитель на 2 контура, Victaulic, PN10, тип V 150, мощность 700 кВт, расход 30 м3/ч, Ду 150 мм, расстояние 340 мм | M66457.2 | 1408.68 | шт
Напольный распределитель на 2 контура, Victaulic, PN10, тип V 152, мощность 1150 кВт, расход 50 м3/ч, Ду 150 мм, расстояние 450 мм | M66457.4 | 1739.41 | шт
Напольный распределитель на 2 контура, Victaulic, PN10, тип V 200, мощность 2300 кВт, расход 100 м3/ч, Ду 200 мм, расстояние 450 мм | M66457.6 | 2236.75 | шт
Напольный распределитель на 3 контура, Victaulic, PN10, тип V 150, мощность 700 кВт, расход 30 м3/ч, Ду 150 мм, расстояние 340 мм | M66457.3 | 1925.91 | шт
Напольный распределитель на 3 контура, Victaulic, PN10, тип V 152, мощность 1150 кВт, расход 50 м3/ч, Ду 150 мм, расстояние 450 мм | M66457.5 | 2236.75 | шт
Напольный распределитель на 3 контура, Victaulic, PN10, тип V 200, мощность 2300 кВт, расход 100 м3/ч, Ду 200 мм, расстояние 450 мм | M66457.7 | 2858.39 | шт
Насосные группы
Насосная группа FL-MK, Ду 40 (1/2”), с насосом Grundfos MAGNA1 40-100 F, Victaulic | M66547Magna140-100F | 3422.3 | шт
Насосная группа FL-MK, Ду 40 (1/2”), с насосом Grundfos MAGNA3 40-100 F, Victaulic | M66547Magna340-100F | 3834.48 | шт
Насосная группа FL-MK, Ду 40 (1/2”), с насосом Grundfos MAGNA3 40-120 F, Victaulic | M66547Magna340-120F | 4162.64 | шт
Насосная группа FL-MK, Ду 40 (1/2”), с насосом WILO Stratos 40/1-8, Victaulic | M66547Stratos40/1-8 | 3636.63 | шт
Насосная группа FL-MK, Ду 50 (2”), Victaulic | M66548EA | 2379.71 | шт
Насосная группа FL-MK, Ду 50 (2”), с насосом Grundfos MAGNA1 50-100 F, Victaulic | M66548Magna150-100F | 4134.92 | шт
Насосная группа FL-MK, Ду 50 (2”), с насосом Grundfos MAGNA1 50-120 F, Victaulic | M66548Magna150-120F | 5198.9 | шт
Насосная группа FL-MK, Ду 50 (2”), с насосом Grundfos MAGNA3 50-100 F, Victaulic | M66548Magna350-100F | 4809.66 | шт
Насосная группа FL-MK, Ду 50 (2”), с насосом Grundfos MAGNA3 50-120 F, Victaulic | M66548Magna350-120F | 5064.38 | шт
Насосная группа FL-MK, Ду 50 (2”), с насосом WILO Stratos 50/1-10, Victaulic | M66548Stratos50/1-10 | 4244.58 | шт
Насосная группа FL-MK, Ду 65 (2 1/2”), Victaulic | M66549EA | 2991.42 | шт
Насосная группа FL-MK, Ду 65 (2 1/2”), с насосом Grundfos MAGNA1 65-120 F, Victaulic | M66549Magna165-120F | 4735.47 | шт
Насосная группа FL-MK, Ду 65 (2 1/2”), с насосом Grundfos MAGNA3 65-120 F, Victaulic | M66549Magna365-120F | 6235.6 | шт
Насосная группа FL-MK, Ду 65 (2 1/2”), с насосом Wilo Stratos 65/1-12, Victaulic | M66549Stratos65/1-12 | 5955.56 | шт
Насосная группа FL-UK, Ду 40 (1 1/2”), с насосом Grundfos MAGNA1 40-100 F, Victaulic | M66537Magna140-100F | 2733.37 | шт
Насосная группа FL-UK, Ду 40 (1 1/2”), с насосом Grundfos MAGNA3 40-100 F, Victaulic | M66537Magna340-100F | 3125.54 | шт
Насосная группа FL-UK, Ду 40 (1 1/2”), с насосом Grundfos MAGNA3 40-120 F, Victaulic | M66537Magna340-120F | 3598.17 | шт
Насосная группа FL-UK, Ду 40 (1 1/2”), с насосом Wilo Stratos 40/1-8, Victaulic | M66537Stratos40/1-8 | 2938.28 | шт
Насосная группа FL-UK, Ду 50 (2”), без насоса, Victaulic | M66538EA | 1636.96 | шт
Насосная группа FL-UK, Ду 50 (2”), с насосом Grundfos MAGNA1 50-100 F, Victaulic | M66538Magna150-100F | 3217.39 | шт
Насосная группа FL-UK, Ду 50 (2”), с насосом Grundfos MAGNA3 50-100 F, Victaulic | M66538Magna350-100F | 3823.89 | шт
Насосная группа FL-UK, Ду 50 (2”), с насосом Grundfos MAGNA3 50-120 F, Victaulic | M66538Magna350-120F | 4504.89 | шт
Насосная группа FL-UK, Ду 50 (2”), с насосом Wilo Stratos 50/1-10, Victaulic | M66538Stratos50/1-10 | 3316.31 | шт
Насосная группа FL-UK, Ду 65 (2 1/2”), с насосом Grundfos MAGNA1 65-120 F, Victaulic | M66539Magna165-120F | 4735.47 | шт
Насосная группа FL-UK, Ду 65 (2 1/2”), с насосом Grundfos MAGNA3 65-120 F, Victaulic | M66539Magna365-120F | 5727.08 | шт
Насосная группа FL-UK, Ду 65 (2 1/2”), с насосом Wilo Stratos 65/1-12, Victaulic | M66539Stratos65/1-12 | 5447.05 | шт
Насосная группа Victaulic для фланц. насосов, Ду 40 (1 1/2”), без насоса, несмесительный контур | M66537EA | 1526.25 | шт
Насосная группа Victaulic для фланцевых насосов, Ду 65 (2 1/2”), без насоса, несмесительный контур | M66539EA | 2482.93 | шт
Насосная группа Victaulic для фланцевых насосов, Ду 40 (1/2”), без насоса, смесительный контур | M66547EA | 2146.89 | шт
Фурнитура для коллекторов
Комплект подключения насосных групп FL-UK/MK к отопительному контуру (2 шт), Ду 40, Victaulic под сварку | M66259.27 | 63.75 | шт
2 муфты Victaulic на фрагм. труб с резьбой, для подкл. нас. груп. отоп. конт., Ду 40 | M66259.26 | 74.85 | шт
Компл. соед-ий Victaulic Ду100хДу150 со стрелки на коллектор, м/о расст.340, 2 муфты с упл., без изоляции | M66258.831 | 589.1 | шт
Комплект подкл-я насосных групп FL-UK/MK 2” к отопительному контуру (2 шт), Ду 50, Victaulic - НР | M66259.36 | 81.59 | шт
Вставка под насос 220м для FL-UK/MK DN40 | M45102.015 | 103.77 | шт
Вставка под насос 240м для FL-MK DN50 | M45102.017 | 82.06 | шт
Вставка под насос 240м для FL-UK DN50 | M45102.016 | 207.29 | шт
Вставка под насос 280м для FL-MK DN65 | M45102.019 | 107.84 | шт
Вставка под насос 280м для FL-UK DN65 | M45102.018 | 203.46 | шт
Комплект подключения насосных групп FL-UK/MK 2 1/2” к отопительному контуру (2 шт), Ду 65, Victaulic - НР | M66259.46 | 87.5 | шт
Комплект подключения насосных групп FL-UK/MK к отопительному контуру (2 шт), Ду 65, под сварку | M66259.47 | 75.78 | шт
Комплект углового соединения – 2 шт. в изоляции, Victaulic, PN10 для 66457.2, 66457.4, 66457.3, 66457.5 | M66457.330 | 1005.27 | шт
Комплект углового соединения – 2 шт. в изоляции, Victaulic, PN10 для 66457.6, 66457.7 | M66457.730 | 1222.99 | шт
Консоль для монтажа отдельно стоящей насосной группы FL-UK/MK DN 40 на стене. | M16335.71 | 172.32 | шт
Консоль для монтажа отдельно стоящей насосной группы FL-UK/MK DN 50 на стене. | M16335.72 | 184.63 | шт
Консоль для монтажа отдельно стоящей насосной группы FL-UK/MK DN 65 на стене. | M16335.73 | 196.94 | шт
Комплект магнитных пластин для стрелок MH 100-MH-200, (в комп. 2 шт.) | M60364.505 | 210.76 | шт
Комплект магнитных пластин для стрелок MH 100-MH-200 (в компл. 4 шт.) | M60364.501 | 421.49 | шт
Межфланцевый удлинитель Ду40, 28 мм в комплекте с уплотнением и болтами | M45102.001 | 71.72 | шт
Межфланцевый удлинитель Ду50, 18 мм в комплекте с уплотнением и болтами | M45102.003 | 81.12 | шт
Муфта Victaulic (2 шт) под сварку, в изол., Ду 150 для стрелки, Ду 100 для котла | M66258.871 | 621.1 | шт
Муфта Victaulic (2 шт) под сварку, в изол., Ду 150 для стрелки, Ду 125 для котла | M66258.872 | 729.96 | шт
Муфта Victaulic (2 шт) под сварку, в изол., Ду 150 для стрелки, Ду 150 для котла | M66258.873 | 313.76 | шт
Муфта Victaulic (2 шт) под сварку, в изол., Ду 200 для стрелки, Ду 200 для котла | M66258.972 | 397 | шт
Муфта Victaulic (2 шт) под сварку, Ду 150 для стрелки, Ду 125 для котла | M66259.872 | 639.02 | шт
Муфта Victaulic (2 шт) под сварку, Ду 150 для стрелки, Ду 150 для котла | M66259.873 | 217.7 | шт
Муфта Victaulic (2 шт) под сварку, Ду 200 для стрелки, Ду 200 для котла | M66259.972 | 339.35 | шт
Муфта Victaulic (2 шт) под фланец, в изол., Ду 150 для стрелки, Ду 100 для котла | M66258.891 | 698.75 | шт
Муфта Victaulic (2 шт) под фланец, в изол., Ду 150 для стрелки, Ду 125 для котла | M66258.892 | 882.76 | шт
Муфта Victaulic (2 шт) под фланец, в изол., Ду 150 для стрелки, Ду 150 для котла | M66258.893 | 544.58 | шт
Муфта Victaulic (2 шт) под фланец, в изол., Ду 200 для стрелки, Ду 200 для котла | M66258.992 | 634.09 | шт
Муфта Victaulic (2 шт), Ду 150 для стрелки, Ду 150 для котла | M66259.81 | 166.49 | шт
Муфта Victaulic (2 шт), Ду 200 для стрелки, Ду 200 для котла | M66259.91 | 262.53 | шт
Переходник с распределителя MGV/стрелка MH, Ду 200 | M66259.992 | 559.5 | шт
Переходник с распределителя Victaulic на MGV/MH, DN150 x DN125 | M66259.892 | 808.17 | шт
Переходник с распределителя Victaulic на MGV/MH, DN150 x DN150 | M66259.893 | 469.97 | шт
Сервопривод (Б) - до DN 50 | M66341.6 | 279.83 | шт
Трехпозиционный сервопривод для FL-MK Ду 40–Ду 65, 24 В 0–10 V | M66345.8 | 647.73 | шт
Трехпозиционный сервопривод для FL-MK Ду 65, 230 В/50 Гц, 20 Нм | M66345.7 | 491.05 | шт
Уголок под Victaulic Ду 50,60,3 для стрелки, Ду 45 для котла | M66259.345 | 389.88 | шт
Шланги и концевики
Inoflex
Inoflexi
Соединение с изменяемой длиной Inoflexi DN10, 105 mm, 3/8" x 3/8" | M46002 | 18.68 | шт
Соединение с изменяемой длиной Inoflexi DN10, 80 mm, 3/8" x 3/8" | M46001 | 16.2 | шт
Соединение с изменяемой длиной Inoflexi DN15, 105 mm, 1/2" IG/AG | M46004 | 20.07 | шт
Соединение с изменяемой длиной Inoflexi DN15, 180 mm, 1/2" IG/AG | M46005 | 24 | шт
Соединение с изменяемой длиной Inoflexi DN15, 70 mm, 1/2" x 1/2" | M46003 | 17.39 | шт
Соединение с изменяемой длиной Inoflexi DN20, 105 mm, 3/4" IG 1/2"AG | M46007 | 22.53 | шт
Соединение с изменяемой длиной Inoflexi DN20, 105 mm, 3/4" IG х 3/4"AG | M46010 | 26.68 | шт
Соединение с изменяемой длиной Inoflexi DN20, 175 mm, 3/4" IG х 3/4"AG | M46011 | 33.48 | шт
Соединение с изменяемой длиной Inoflexi DN20, 180 mm, 3/4" IG 1/2"AG | M46008 | 31.25 | шт
Соединение с изменяемой длиной Inoflexi DN20, 70 mm, 3/4" IG х 3/4"AG | M46009 | 22.71 | шт
Соединение с изменяемой длиной Inoflexi DN20, 80 mm, 3/4" IG 1/2"AG | M46006 | 19.66 | шт
Соединение с изменяемой длиной Inoflexi DN25,105 mm, 1" IG х 1"AG | M46013 | 34.03 | шт
Соединение с изменяемой длиной Inoflexi DN25, 180 mm, 1" IG х 1"AG | M46014 | 47.68 | шт
Соединение с изменяемой длиной Inoflexi DN25, 80 mm, 1" IG х 1"AG | M46012 | 31.67 | шт
Соединение с изменяемой длиной Inoflexi DN32, 105 mm, 1 1/4" IG х 1 1/4"AG | M46016 | 63.25 | шт
Соединение с изменяемой длиной Inoflexi DN32, 175 mm, 1 1/4" IG х 1 1/4"AG | M46017 | 81.35 | шт
Соединение с изменяемой длиной Inoflexi DN32, 85 mm, 1 1/4" IG х 1 1/4"AG | M46015 | 56.5 | шт
Соединение с изменяемой длиной Inoflexi DN40, 175 mm, 1 1/2" IG х 1 1/2"AG | M46018 | 79.63 | шт
Соединение с изменяемой длиной DN40, 205 mm, 1 1/2" IG х 1 1/2"AG | M46019 | 108.43 | шт
Соединение с изменяемой длиной Inoflexi DN50, 120 mm, 2" IG х 2"AG | M46020 | 105.55 | шт
Соединение с изменяемой длиной Inoflexi NW50, 185 mm, 2" IG/AG | M46021 | 126.63 | шт
Гибкая труба
Inoflex, Гофротруба 1 1/2", DN 40, бухта 20 м | M46119SW20 | 646.53 | шт
Inoflex, Гофротруба 1 1/4", DN 32, бухта 20 м | M46120SW20 | 515.99 | шт
Inoflex, Гофротруба 1", DN 25, бухта 20 м | M46121SW20 | 385.43 | шт
Inoflex, Гофротруба 1/2" DN 16, бухта 50 м | M46123SW50 | 559.5 | шт
Inoflex, Гофротруба 3/4" DN 20, бухта 30 м | M46122SW30 | 397.88 | шт
Inoflex, Гофротруба 3/8" DN 12, бухта 80 м | M46125SW80 | 888.98 | шт
Двойная труба в изоляции
2 трубы Inoflex в изоляции 14 mm без кабеля, DN 12, бухта 20 м. | M46125TS20 | 1024.51 | шт
2 трубы Inoflex в изоляции 14 mm без кабеля, DN 12, бухта 20 м. | M46125CS20 | 1075.72 | шт
2 трубы Inoflex в изоляции 14 mm без кабеля, DN 12, бухта 25 м. | M46125TS25 | 1280.62 | шт
2 трубы Inoflex в изоляции 14 mm без кабеля, DN 12, бухта 25 м. | M46125CS25 | 1344.67 | шт
2 трубы Inoflex в изоляции 14 mm без кабеля, DN 12, длина 1 м | M46125CS | 53.79 | м
2 трубы Inoflex в изоляции 14 mm без кабеля, DN 12, длина 1 м. | M46125TS | 51.23 | м
2 трубы Inoflex в изоляции 14 mm без кабеля, DN 16, бухта 20 м. | M46123TS20 | 1050.12 | шт
2 трубы Inoflex в изоляции 14 mm без кабеля, DN 16, бухта 20 м. | M46123CS20 | 1101.34 | шт
2 трубы Inoflex в изоляции 14 mm без кабеля, DN 16, бухта 25 м. | M46123CS25 | 1376.68 | шт
2 трубы Inoflex в изоляции 14 mm без кабеля, DN 16, длина 1 м | M46123TS | 52.51 | м
2 трубы Inoflex в изоляции 14 mm без кабеля, DN 16, длина 1 м. | M46123CS | 55.06 | м
2 трубы Inoflex в изоляции 14 mm без кабеля, DN 20, бухта 20 м. | M46122TS20 | 1152.57 | шт
2 трубы Inoflex в изоляции 14 mm без кабеля, DN 20, бухта 20 м. | M46122CS20 | 1229.41 | шт
2 трубы Inoflex в изоляции 14 mm без кабеля, DN 20, бухта 25 м. | M46122TS25 | 1440.7 | шт
2 трубы Inoflex в изоляции 14 mm без кабеля, DN 20, бухта 25 м. | M46122CS25 | 1536.74 | шт
2 трубы Inoflex в изоляции 14 mm без кабеля, DN 20, длина 1 м. | M46122CS | 61.48 | м
2 трубы Inoflex в изоляции 14 mm без кабеля, DN 20, длина 1 м. | M46122TS | 57.63 | м
2 трубы Inoflex в изоляции 14 mm с кабелем, DN 12, бухта 20 м. | M46125TSK20 | 1050.12 | шт
2 трубы Inoflex в изоляции 14 mm с кабелем, DN 12, бухта 20 м. | M46125CSK20 | 1101.34 | шт
2 трубы Inoflex в изоляции 14 mm с кабелем, DN 12, бухта 25 м. | M46125TSK25 | 1312.62 | шт
2 трубы Inoflex в изоляции 14 mm с кабелем, DN 12, бухта 25 м. | M46125CSK25 | 1376.68 | шт
2 трубы Inoflex в изоляции 14 mm с кабелем, DN 12, длина 1 м. | M46125TSK | 52.51 | м
2 трубы Inoflex в изоляции 14 mm с кабелем, DN 12, длина 1 м. | M46125CSK | 55.06 | м
2 трубы Inoflex в изоляции 14 mm с кабелем, DN 16, бухта 10 м. | M46123CSK10 | 563.43 | шт
2 трубы Inoflex в изоляции 14 mm с кабелем, DN 16, бухта 15 м. | M46123CSK15 | 802.95 | шт
2 трубы Inoflex в изоляции 14 mm с кабелем, DN 16, бухта 15 м. | M46123TSK15 | 806.79 | м
2 трубы Inoflex в изоляции 14 mm с кабелем, DN 16, бухта 20 м. | M46123TSK20 | 1075.72 | шт
2 трубы Inoflex в изоляции 14 mm с кабелем, DN 16, бухта 20 м. | M46123CSK20 | 1126.94 | шт
2 трубы Inoflex в изоляции 14 mm с кабелем, DN 16, бухта 25 м. | M46123TSK25 | 1344.67 | шт
2 трубы Inoflex в изоляции 14 mm с кабелем, DN 16, бухта 25 м. | M46123CSK25 | 1408.68 | шт
2 трубы Inoflex в изоляции 14 mm с кабелем, DN 16, длина 1 м. | M46123TSK | 53.79 | м
2 трубы Inoflex в изоляции 14 mm с кабелем, DN 16, длина 1 м. | M46123CSK | 56.35 | м
2 трубы Inoflex в изоляции 14 mm с кабелем, DN 20, бухта 10 м. | M46122CSK10 | 632.62 | шт
2 трубы Inoflex в изоляции 14 mm с кабелем, DN 20, бухта 15 м. | M46122TSK15 | 971.23 | шт
2 трубы Inoflex в изоляции 14 mm с кабелем, DN 20, бухта 15 м. | M46122CSK15 | 941.23 | шт
2 трубы Inoflex в изоляции 14 mm с кабелем, DN 20, бухта 20 м. | M46122CSK20 | 1255 | шт
2 трубы Inoflex в изоляции 14 mm с кабелем, DN 20, бухта 20 м. | M46122TSK20 | 1203.78 | шт
2 трубы Inoflex в изоляции 14 mm с кабелем, DN 20, бухта 25 м. | M46122CSK25 | 1568.76 | шт
2 трубы Inoflex в изоляции 14 mm с кабелем, DN 20, бухта 25 м. | M46122TSK25 | 1504.74 | шт
2 трубы Inoflex в изоляции 14 mm с кабелем, DN 20, длина 1 м. | M46122TSK | 60.18 | м
2 трубы Inoflex в изоляции 14 mm с кабелем, DN 20, длина 1 м. | M46122CSK | 62.75 | м
Комплеты прокладок и крепеж
10 прокладок и стопорных колец DN 12,компл | M46205 | 17.69 | компл
10 прокладок и стопорных колец DN 16,компл | M46204 | 22.16 | компл
10 прокладок и стопорных колец DN 20,компл | M46203 | 32.39 | компл
10 прокладок и стопорных колец DN 25,компл | M46202 | 36.88 | компл
10 прокладок и стопорных колец DN 32,компл | M46201 | 41.24 | компл
10 прокладок и стопорных колец DN 40,компл | M46200 | 53.02 | компл
Овальный хомут для сдвоенных труб Inoflex DN 16-20 в изоляции, с ножкой и дюбелем | M69410.7 | 10.31 | шт
Переходники
Ниппель с плоским уплотнением под пайку для медной трубы DN 16, 3/4"18мм | M62418.02 | 4.86 | шт
ниппель 1 1/2" x 1 1/4" | M90651.4 | 16.26 | шт
ниппель 1 1/4"-1" | M90651.3 | 11.78 | шт
ниппель 1" x 3/4" | M90651.2 | 7.42 | шт
ниппель 2" x 1 1/2" | M90651.6 | 26.28 | шт
ниппель 3/4"-1/2" | M90651.1 | 5.39 | шт
Ниппель проходной под плоское уплотнение с двух сторон, DN 12, 1/2"HP | M43.66123.1 | 3.46 | шт
Ниппель проходной под плоское уплотнение с двух сторон, DN 16, 3/4"HP | M43.66124D | 5.13 | шт
Ниппель проходной под плоское уплотнение с двух сторон, DN 20, 1"HP | M43.66125D | 8.19 | шт
Ниппель проходной под плоское уплотнение с двух сторон, DN 25, 1 1/4"HP | M43.66126D | 13.57 | шт
Ниппель проходной под плоское уплотнение с двух сторон, DN 32, 1 1/2"HP | M43.66133D | 18.43 | шт
футорка 1 1/2" x 1 1/4" | M90652.4 | 8.85 | шт
футорка 1 1/4"-1" | M90652.3 | 5.91 | шт
футорка 1" x 3/4" | M90652.2 | 4.49 | шт
футорка 2" x 1 1/2" | M90652.6 | 16.02 | шт
футорка 3/4"-1/2" | M90652.1 | 3.98 | шт
Соединения FixLock
FixLock DN16 3/4 HP, тефлон | M43.66124FLP | 14.98 | шт
Isolierung mit farbiger PVC-Deckschicht, Speichertyp BS 501, RAL 9006 (grau) | M43.66125FLP | 16.53 | шт
Inoflex, FixLock, концевик AG, DN 12, 3/8” | M46105FL | 10.61 | шт
Inoflex, FixLock, концевик AG, DN 25, 1” | M46102FL | 19.21 | шт
Inoflex, FixLock, концевик AG, DN 32, 1 1/4” | M46101FL | 23.44 | шт
Inoflex, FixLock, концевик IG, DN 12, 3/8” | M46115FL | 10.05 | шт
Inoflex, FixLock, концевик IG, DN 16, 1/2” | M46114FL | 10.05 | шт
Inoflex, FixLock, концевик IG, DN 20, 3/4” | M46113FL | 11.52 | шт
Inoflex, FixLock, концевик IG, DN 25, 1” | M46112FL | 15.38 | шт
Inoflex, FixLock, концевик IG, DN 32, 1 1/4” | M46111FL | 18.58 | шт
Inoflex, FixLock, концевик AG, DN 20, 3/4” | M46103FL | 12.42 | шт
Inoflex, FixLock, концевик AG, DN 16, 1/2” | M46104FL | 11 | шт
PTFE-уплотнение для Fixlock DN12 | M90406.1 | 0.31 | шт
PTFE-уплотнение для Fixlock DN16 | M90406.2 | 0.28 | шт
PTFE-уплотнение для Fixlock DN20 | M90406.3 | 0.37 | шт
PTFE-уплотнение для Fixlock DN25 | M90406.4 | 0.55 | шт
Концевик FixLock для трубы Inoflex DN 16 3/4" | M43.66104.1FL | 26.89 | шт
Тройник FixLock с отводом с внутренней резьбой, DN12 1/2”FL x 3/8”BP x 1/2”FL | M90250.042FL | 24.67 | шт
Тройник FixLock с отводом с внутренней резьбой, DN16 3/4”FL x 1/2”BP x 1 3/4”FL | M90250.043FL | 26.65 | шт
Соединения простые
Inoflex концевик AG 1 1/2", DN40 | M46100 | 37.14 | шт
Inoflex концевик AG 1 1/4", DN32 | M46101 | 22.47 | шт
Inoflex концевик AG 1", DN25 | M46102 | 19.14 | шт
Inoflex концевик AG 1/2", DN16 | M46104 | 10.51 | шт
Inoflex концевик AG 3/4", DN20 | M46103 | 12.09 | шт
Inoflex концевик IG 1 1/2", DN40 | M46110 | 28.83 | шт
Inoflex концевик IG 1 1/4", DN32 | M46111 | 16.68 | шт
Inoflex концевик IG 1", DN25 | M46112 | 15.44 | шт
Inoflex концевик IG 1/2", DN16 | M46114 | 9.27 | шт
Inoflex концевик IG 3/4", DN20 | M46113 | 10.51 | шт
Накидные гайки
Накидная гайка DN 12 - 1/2" IG | M46154.01 | 1.4 | шт
Накидная гайка DN 16 - 3/4" IG | M43.520MS | 2.17 | шт
Накидная гайка DN 20 - 1" IG | M43.530MS | 2.94 | шт
Накидная гайка DN 25 - 1 1/4" IG | M43.540MS | 4.49 | шт
Накидная гайка DN 32 - 1 1/2" IG | M43.550MS | 5.91 | шт
Накидная гайка DN 40 - 2" IG | M43.560MS | 17.69 | шт
NEXUS
Fluctus
Fluctus DN65-600
NexusValve Fluctus FODRV Фланцевый DN100 | MN80597.473 | 991.61 | шт
NexusValve Fluctus FODRV Фланцевый DN125 | MN80597.474 | 1290.32 | шт
NexusValve Fluctus FODRV Фланцевый DN150 | MN80597.475 | 1642.29 | шт
NexusValve Fluctus FODRV Фланцевый DN200 | MN80597.476 | 2963.89 | шт
NexusValve Fluctus FODRV Фланцевый DN250 | MN80597.477 | 3558.23 | шт
NexusValve Fluctus FODRV Фланцевый DN300 | MN80597.478 | 4444.66 | шт
NexusValve Fluctus FODRV Фланцевый DN65 | MN80597.471 | 682.79 | шт
NexusValve Fluctus FODRV Фланцевый DN80 | MN80597.472 | 753.39 | шт
Fluctus DRV DN15-50
NexusValve Fluctus DRV DN15L Kvs 1,62 | MN80597.441 | 27.83 | шт
NexusValve Fluctus DRV DN15S Kvs 2,11 | MN80597.442 | 27.83 | шт
NexusValve Fluctus DRV DN20L Kvs 4,26 | MN80597.443 | 30.57 | шт
NexusValve Fluctus DRV DN20S Kvs 4,81 | MN80597.444 | 30.57 | шт
NexusValve Fluctus DRV DN25S Kvs9,94 | MN80597.445 | 47.74 | шт
NexusValve Fluctus DRV DN32S Kvs13,3 | MN80597.446 | 77.68 | шт
NexusValve Fluctus DRV DN40S Kvs 23,3 | MN80597.447 | 92.72 | шт
NexusValve Fluctus DRV DN50S Kvs35,3 | MN80597.448 | 131.14 | шт
Fluctus FODRV DN15-50 без дренажа
NexusValve Fluctus FODRV DN15H Кvs 2,49 | MN80597.403 | 53.1 | шт
NexusValve Fluctus FODRV DN15L Кvs 0,63 | MN80597.401 | 53.1 | шт
NexusValve Fluctus FODRV DN15S Кvs1,62 | MN80597.402 | 53.1 | шт
NexusValve Fluctus FODRV DN20H Kvs 5,72 | MN80597.406 | 60.45 | шт
NexusValve Fluctus FODRV DN20L Kvs 1,43 | MN80597.404 | 60.45 | шт
NexusValve Fluctus FODRV DN20S Kvs 2,82 | MN80597.405 | 60.45 | шт
NexusValve Fluctus FODRV DN25H Kvs 12,1 | MN80597.408 | 72.81 | шт
NexusValve Fluctus FODRV DN25S Kvs 7,54 | MN80597.407 | 72.81 | шт
NexusValve Fluctus FODRV DN32H Kvs 13,2 | MN80597.409 | 109.44 | шт
NexusValve Fluctus FODRV DN40H Kvs 22 | MN80597.410 | 133.94 | шт
NexusValve Fluctus FODRV DN50H Kvs 36 | MN80597.411 | 173.88 | шт
Fluctus FODRV DN15-50 с дренажем
NexusValve Fluctus FODRV DN15H DRAIN Кvs 2,49 | MN80597.533 | 60.78 | шт
NexusValve Fluctus FODRV DN15L DRAIN Кvs 0,63 | MN80597.531 | 60.78 | шт
NexusValve Fluctus FODRV DN15S DRAIN Кvs1,62 | MN80597.532 | 60.78 | шт
NexusValve Fluctus FODRV DN20H DRAIN Kvs 5,72 | MN80597.536 | 66.56 | шт
NexusValve Fluctus FODRV DN20L DRAIN Kvs 1,43 | MN80597.534 | 66.56 | шт
NexusValve Fluctus FODRV DN20S DRAIN Kvs 2,82 | MN80597.535 | 66.56 | шт
NexusValve Fluctus FODRV DN25H DRAIN Kvs 12,1 | MN80597.538 | 81.86 | шт
NexusValve Fluctus FODRV DN25S DRAIN Kvs 7,54 | MN80597.537 | 81.86 | шт
NexusValve Fluctus FODRV DN32H DRAIN Kvs 13,2 | MN80597.539 | 139.69 | шт
NexusValve Fluctus FODRV DN40H DRAIN Kvs 22 | MN80597.540 | 146.18 | шт
NexusValve Fluctus FODRV DN50H DRAIN Kvs 36 | MN80597.541 | 186.08 | шт
Fluctus FODRV DN15-50 фланцевый без дренажа
NexusValve Fluctus FODRV DN15H Кvs 2,49 | MN80597.453 | 146.82 | шт
NexusValve Fluctus FODRV DN15L Кvs 0,63 | MN80597.451 | 146.82 | шт
NexusValve Fluctus FODRV DN15S Кvs1,62 | MN80597.452 | 146.82 | шт
NexusValve Fluctus FODRV DN20H Kvs 5,72 | MN80597.456 | 165.37 | шт
NexusValve Fluctus FODRV DN20L Kvs 1,43 | MN80597.454 | 165.37 | шт
NexusValve Fluctus FODRV DN20S Kvs 2,82 | MN80597.455 | 165.37 | шт
NexusValve Fluctus FODRV DN25H Kvs 12,1 | MN80597.458 | 201.8 | шт
NexusValve Fluctus FODRV DN25S Kvs 7,54 | MN80597.457 | 201.8 | шт
NexusValve Fluctus FODRV DN32H Kvs 13,2 | MN80597.459 | 267.88 | шт
NexusValve Fluctus FODRV DN40H Kvs 22 | MN80597.460 | 295.27 | шт
NexusValve Fluctus FODRV DN50H Kvs 36 | MN80597.461 | 386.95 | шт
Initus NEW
Initus DN15-32 с дренажем
NexusValve Initus DN15 Kvs 1,71 | MN80597.740 | 37.14 | шт
NexusValve Initus DN20 Kvs 4,4 | MN80597.741 | 43.02 | шт
NexusValve Initus DN25 Kvs 7,46 | MN80597.742 | 55.22 | шт
NexusValve Initus DN32 Kvs 13,48 | MN80597.743 | 88.16 | шт
Passim
Passim DN15-32 без дренажа
NexusValve Passim DN15-10 (5-25кПа) | MN80597.560 | 106.68 | шт
NexusValve Passim DN15-30 (20-40кПа) | MN80597.561 | 106.68 | шт
NexusValve Passim DN20-10 (5-25кПа) | MN80597.562 | 108.59 | шт
NexusValve Passim DN20-30 (20-40кПа) | MN80597.563 | 108.59 | шт
NexusValve Passim DN25-10 (5-25кПа) | MN80597.564 | 146.94 | шт
NexusValve Passim DN25-30 (20-40кПа) | MN80597.565 | 146.94 | шт
NexusValve Passim DN32-10 (5-25кПа) | MN80597.566 | 169.08 | шт
NexusValve Passim DN32-30 (20-40кПа) | MN80597.567 | 169.08 | шт
Passim DN15-50 с дренажем
NexusValve Passim DN15-10 DRAIN (5-25кПа) | MN80597.521 | 95.25 | шт
NexusValve Passim DN15-30 DRAIN (20-40кПа) | MN80597.522 | 95.25 | шт
NexusValve Passim DN15-40 DRAIN (20-65кПа) | MN80597.5222 | 113.16 | шт
NexusValve Passim DN20-10 DRAIN (5-25кПа) | MN80597.523 | 102.59 | шт
NexusValve Passim DN20-30 DRAIN (20-40кПа) | MN80597.524 | 102.59 | шт
NexusValve Passim DN20-40 DRAIN (20-65кПа) | MN80597.5242 | 125.1 | шт
NexusValve Passim DN25-10 DRAIN (5-25кПа) | MN80597.525 | 152.87 | шт
NexusValve Passim DN25-30 DRAIN (20-40кПа) | MN80597.526 | 152.87 | шт
NexusValve Passim DN25-40 DRAIN (20-65кПа) | MN80597.5262 | 163.73 | шт
NexusValve Passim DN32-10 DRAIN (5-25кПа) | MN80597.527 | 182.72 | шт
NexusValve Passim DN32-30 DRAIN (20-40кПа) | MN80597.528 | 182.72 | шт
NexusValve Passim DN32-40 DRAIN (20-65кПа) | MN80597.5282 | 182.72 | шт
NexusValve Passim DN40-10 DRAIN (5-25кПа) | MN80597.570 | 300.35 | шт
NexusValve Passim DN40-30 DRAIN (20-40кПа) | MN80597.571 | 300.35 | шт
NexusValve Passim DN40-60 DRAIN (35-75кПа) | MN80597.572 | 312.82 | шт
NexusValve Passim DN50-10 DRAIN (5-25кПа) | MN80597.580 | 308.03 | шт
NexusValve Passim DN50-30 DRAIN (20-40кПа) | MN80597.581 | 308.03 | шт
NexusValve Passim DN50-60 DRAIN (35-75кПа) | MN80597.582 | 317.7 | шт
NexusValve Passim DN50-80 DRAIN (60-100кПа) | MN80597.583 | 345.29 | шт
Passim DN65-80
NexusValve Passim DN65 20-80кПа | MN80597.602 | 3467.35 | шт
NexusValve Passim DN65 70-130кПа | MN80597.604 | 3749.72 | шт
NexusValve Passim DN80 20-80кПа | MN80597.605 | 4219.43 | шт
NexusValve Passim DN80 70-130кПа | MN80597.603 | 4501.83 | шт
Relax
Relax DN15-50 с дренажем
NexusValve Relax DN15 DRAIN | MN80597.726 | 34.93 | шт
NexusValve Relax DN20 DRAIN | MN80597.727 | 39.2 | шт
NexusValve Relax DN25 DRAIN | MN80597.728 | 54.1 | шт
NexusValve Relax DN32 DRAIN | MN80597.729 | 83.92 | шт
NexusValve Relax DN40 DRAIN | MN80597.730 | 95.36 | шт
NexusValve Relax DN50 DRAIN | MN80597.731 | 137.54 | шт
TW
NexusValve TW, внеш. рез, без изол, DN 15, рег. 30-50 ˚с | M1206335 | 115.31 | шт
NexusValve TW, внеш. рез, без изол, DN 15, рег. 50-60 ˚с | M1206345 | 111.67 | шт
NexusValve TW, внеш. рез, без изол, DN 20 рег. 50-60 ˚с | M1206385 | 124.41 | шт
NexusValve TW, внеш. рез, без изол, DN 20, рег. 30-50 ˚с | M1206375 | 124.41 | шт
NexusValve TW, внеш. рез, без изол, DN 25 рег. 50-60 ˚с | M1206425 | 151.75 | шт
NexusValve TW, внут. резьба DN 15, рег. 30-50 ˚с, с изол. | M1206310 | 137.23 | шт
NexusValve TW, внут. резьба DN 15, рег. 50-60 ˚с, с изол | M1206320 | 137.23 | шт
NexusValve TW, внут. резьба DN 20, рег. 30-50 ˚с, с изол. | M1206350 | 141.91 | шт
NexusValve TW, внут. резьба DN 20, рег. 50-60 ˚с, с изол. | M1206360 | 142.04 | шт
NexusValve TW, внут. резьба DN 25, рег. 50-60 ˚с, с изол. | M1206400 | 169.38 | шт
NexusValve TW, внутр. резьба, без изол, DN 15, рег. 30-50 ˚с | M1206315 | 98.95 | шт
NexusValve TW, внутр. резьба, без изол, DN 15, рег. 50-60 ˚с | M1206325 | 98.95 | шт
NexusValve TW, внутр. резьба, без изол, DN 20, рег. 30-50 ˚с | M1206355 | 114.91 | шт
NexusValve TW, внутр. резьба, без изол, DN 20, рег. 50-60 ˚с | M1206365 | 114.91 | шт
NexusValve TW, внутр. резьба, без изол, DN 25, рег. 50-60 ˚с | M1206405 | 134.55 | шт
NexusValve TW, нар. резьба, DN 15, рег. 30-50 ˚с, с изол. | M1206330 | 137.23 | шт
NexusValve TW, нар. резьба, DN 15, рег. 50 -60˚с, с изол. | M1206340 | 137.23 | шт
NexusValve TW, нар. резьба, DN 20, рег. 30-50 ˚с, с изол. | M1206370 | 141.91 | шт
NexusValve TW, нар. резьба, DN 20, рег. 50-60 ˚с, с изол. | M1206380 | 141.91 | шт
NexusValve TW, нар. резьба, DN 25, рег. 50-60 ˚с, с изол. | M1206420 | 169.38 | шт
Принадлежности
Биметаллический термометр DN 15-20 | M9380160 | 22.13 | шт
Комплект изоляции для циркул. вентиля DN 15 | M1206430 | 14.84 | шт
Комплект изоляции для циркул. вентиля DN 20 | M1206431 | 23.59 | шт
Комплект изоляции для циркул. вентиля DN 25 | M1206432 | 13.96 | шт
Кран для преключения и слива | M6300480 | 66.08 | шт
Регулировочный патрон DN 15, рег. 30-50 ˚с | M6300410 | 62.67 | шт
Регулировочный патрон DN 15, рег. 50-60 ˚с | M6300400 | 62.67 | шт
Регулировочный патрон DN 20, рег. 30-50 ˚с | M6300430 | 70.41 | шт
Регулировочный патрон DN 20, рег. 50-60 ˚с | M6300420 | 70.41 | шт
Регулировочный патрон DN 25, рег. 50-60 ˚с | M6300440 | 74.28 | шт
Vertex
Vertex DN15-50 без дренажа
NexusValve Vertex DN15 Kvs 1,71 | MN80597.700 | 45.58 | шт
NexusValve Vertex DN20 Kvs 4,4 | MN80597.701 | 50.46 | шт
NexusValve Vertex DN25 Kvs 7,46 | MN80597.702 | 65.65 | шт
NexusValve Vertex DN32 Kvs 13,48 | MN80597.703 | 91.53 | шт
NexusValve Vertex DN40 Kvs 23,68 | MN80597.704 | 110.63 | шт
NexusValve Vertex DN50 Kvs 34,52 | MN80597.705 | 153.25 | шт
Vertex DN15-50 с дренажем
NexusValve Vertex DN15 DRAIN Kvs 1,71 | MN80597.706 | 58.17 | шт
NexusValve Vertex DN20 DRAIN Kvs 4,4 | MN80597.707 | 64.06 | шт
NexusValve Vertex DN25 DRAIN Kvs 7,46 | MN80597.708 | 83.69 | шт
NexusValve Vertex DN32 DRAIN Kvs 13,48 | MN80597.709 | 107.19 | шт
NexusValve Vertex DN40 DRAIN Kvs 23,68 | MN80597.710 | 132.94 | шт
NexusValve Vertex DN50 DRAIN Kvs 34,52 | MN80597.711 | 168.57 | шт
Vivax
Vivax DN15-50
NexusValve Vivax DN15H (0,3-1,4) | MN80597.003 | 94.88 | шт
NexusValve Vivax DN15L (0,036-0,118) | MN80597.001 | 94.88 | шт
NexusValve Vivax DN15S (0,09-0,45) | MN80597.002 | 94.88 | шт
NexusValve Vivax DN20H (0,835-2,22) | MN80597.005 | 128.06 | шт
NexusValve Vivax DN20S (0,32-0,882) | MN80597.004 | 128.06 | шт
NexusValve Vivax DN25H (1,75-3,33) | MN80597.007 | 132.26 | шт
NexusValve Vivax DN25S (0,865-2,34) | MN80597.006 | 132.26 | шт
NexusValve Vivax DN32H (1,91-4,4) | MN80597.008 | 225.86 | шт
NexusValve Vivax DN40S (3,67-7,56) | MN80597.010 | 401.67 | шт
NexusValve Vivax DN50H (5,18-12,6) | MN80597.013 | 404.31 | шт
Vivax DN65-250
NexusValve Vivax DN100 | MN80597.043 | 5238.42 | шт
NexusValve Vivax DN125 | MN80597.044 | 6130.75 | шт
NexusValve Vivax DN125HF | MN80597.045 | 6130.75 | шт
NexusValve Vivax DN150 | MN80597.046 | 7126.7 | шт
NexusValve Vivax DN150HF | MN80597.047 | 7126.7 | шт
NexusValve Vivax DN65 | MN80597.041 | 2389.17 | шт
NexusValve Vivax DN65LF | MN80597.040 | 2010.08 | шт
NexusValve Vivax DN80 | MN80597.042 | 3030.38 | шт
Приводы для Nexus Vivax
ACTUATOR 230 V(AC); 50/60 Hz Floating | MN80597.0029 | 161.77 | шт
ACTUATOR 24 V(AC); 0-10V Modulating | MN80597.0027 | 203.39 | шт
ACTUATOR 24 V(AC); 50/60 Hz Floating | MN80597.0028 | 112.71 | шт
ACTUATOR A2004 230V NC ON/OFF | MN80597.0021 | 33.1 | шт
ACTUATOR A4004 24V NC ON/OFF | MN80597.0022 | 33.1 | шт
ACTUATOR AA5004 24V MODULATING | MN80597.0023 | 104.56 | шт
ACTUATOR AVUE 24 V MODULATING | MN80597.0113 | 347.77 | шт
ACTUATOR AVUM 230V NC ON/OFF | MN80597.0115 | 357.52 | шт
ACTUATOR AVUX 24V NC ON/OFF | MN80597.0114 | 321.26 | шт
Запчасти Nexus
Дренажный порт NexusValve M14x1 / G3/4" | MN80597.0202 | 11.28 | шт
Запорный колпачок NexusValve Vivax DN15-32 | MN80597.0011 | 3.9 | шт
Измерительный ниппель с дренажом для клапанов NexusValve Fluctus DN 65-600 | MN80597.0204 | 43.58 | шт
Измерительный ниппель с дренажом для клапанов NexusValve Fluctus, Vertex DN15-50 | MN80597.0201 | 24.86 | шт
Инструмент для демонтажа картриджей NexusValve Vivax DN15-32 | MN80597.014 | 22.55 | шт
Капиллярная трубка для NexusValve Passim DN15-50, 1м | MN80597.0208 | 15.23 | шт
Расходомер для балансировочных клапанов Nexus
NexusValve BALANC. COMPUTER BC2 | MN80597.1 | 3109.24 | шт
Rossweiner
Распределители
Распределители из нержавейки
Для напольного отопления
Коллектор из нержавеющей стали с расходомерами, 10 выходов | M1794150 | 473.29 | шт
Коллектор из нержавеющей стали с расходомерами, 11 выходов | M1794151 | 510.81 | шт
Коллектор из нержавеющей стали с расходомерами, 12 выходов | M1794152 | 550.7 | шт
Коллектор из нержавеющей стали с расходомерами, 2 выхода | M1794142 | 158.83 | шт
Коллектор из нержавеющей стали с расходомерами, 3 выхода | M1794143 | 203.54 | шт
Коллектор из нержавеющей стали с расходомерами, 4 выхода | M1794144 | 240.58 | шт
Коллектор из нержавеющей стали с расходомерами, 5 выходов | M1794145 | 278.41 | шт
Коллектор из нержавеющей стали с расходомерами, 6 выходов | M1794146 | 316.86 | шт
Коллектор из нержавеющей стали с расходомерами, 7 выходов | M1794147 | 355.66 | шт
Коллектор из нержавеющей стали с расходомерами, 8 выходов | M1794148 | 394.76 | шт
Коллектор из нержавеющей стали с расходомерами, 9 выходов | M1794149 | 433.39 | шт
Коллектор из нержавеющей стали с термовставками, 10 выходов | M1794130 | 385.46 | шт
Коллектор из нержавеющей стали с термовставками, 11 выходов | M1794131 | 415.59 | шт
Коллектор из нержавеющей стали с термовставками, 12 выходов | M1794132 | 446.21 | шт
Коллектор из нержавеющей стали с термовставками, 2 выхода | M1794122 | 141.21 | шт
Коллектор из нержавеющей стали с термовставками, 3 выхода | M1794123 | 177.43 | шт
Коллектор из нержавеющей стали с термовставками, 4 выхода | M1794124 | 205.15 | шт
Коллектор из нержавеющей стали с термовставками, 5 выходов | M1794125 | 234.34 | шт
Коллектор из нержавеющей стали с термовставками, 6 выходов | M1794126 | 264.45 | шт
Коллектор из нержавеющей стали с термовставками, 7 выходов | M1794127 | 294.43 | шт
Коллектор из нержавеющей стали с термовставками, 8 выходов | M1794128 | 325.03 | шт
Коллектор из нержавеющей стали с термовставками, 9 выходов | M1794129 | 355.16 | шт
Комплектующие для распределителей
Модуль управления сервоприводом (до 6 шт.), 230 В | M9380038 | 102.33 | шт
Электро-термический привод, 230 В с адаптером V80 | M1355810 | 44.07 | шт
Электро-термический привод, 24 В с адаптером V80 | M1355820 | 44.07 | шт
Кронштейн для крепления универсального коллектора из нержавеющей стали (на 1 коллектор нужно 2 шт.) | M1794178 | 29.12 | шт
Насосно-смесительный блок F 36
Крепление для датчика F-36 | M1794222 | 17.39 | шт
Насосно-смесительный блок F 36 с комплектом подключения (без насоса) | M1794242 | 412.41 | шт
Насосно-смесительный блок F 36 с комплектом подключения с насосом RS 15/6 | M1794242RS15/6 | 570.12 | шт
Реле безопасности F-36 | M1794228 | 29.49 | шт
Распределители универсальные
Коллектор из нержавеющей стали универсальный, 10 выходов | M1794110 | 202.42 | шт
Коллектор из нержавеющей стали универсальный, 11 выходов | M1794111 | 222.46 | шт
Коллектор из нержавеющей стали универсальный, 12 выходов | M1794112 | 235.93 | шт
Коллектор из нержавеющей стали универсальный, 2 выхода | M1794102 | 79.94 | шт
Коллектор из нержавеющей стали универсальный, 3 выхода | M1794103 | 97.59 | шт
Коллектор из нержавеющей стали универсальный, 4 выхода | M1794104 | 111.38 | шт
Коллектор из нержавеющей стали универсальный, 5 выходов | M1794105 | 124.85 | шт
Коллектор из нержавеющей стали универсальный, 6 выходов | M1794106 | 139.44 | шт
Коллектор из нержавеющей стали универсальный, 7 выходов | M1794107 | 155.46 | шт
Коллектор из нержавеющей стали универсальный, 8 выходов | M1794108 | 171.02 | шт
Коллектор из нержавеющей стали универсальный, 9 выходов | M1794109 | 186.73 | шт
Термостатические головки
Двухтрубная система
Термостатическая головка М 30 х 1,5 с выносным датчиком (L=2,0 м) и настройкой 20°–65°С для F-36 | M1354100 | 42.77 | шт
Принадлежности для термостатических головок
Антивандальный кожух для т/с головок | M1355280 | 4.36 | шт
Антивандальный кожух для т/с головок Ro Therm II | M1354060 | 5.6 | шт
Колпачок для ручной регулировки термостатического клапана М 28 1,5 | M1341330 | 2.52 | шт
Колпачок для ручной регулировки термостатического клапана М 30 х 1,5 | M1341331 | 3.04 | шт
Трехходовой термостатический вентиль DN15 | M1238611 | 43.53 | шт
Фитинг с внутр.резьбой DN10 | M1391471 | 10.21 | шт
Фитинг с внутр.резьбой DN15 | M1391411 | 10.57 | шт
Фитинг с внутр.резьбой DN20 | M1391421 | 12.06 | шт
Электро-термический привод со встроенным выключателем, 24 В с адаптером V80 | M1355830 | 52.34 | шт
Электро-термический привод, M 30x1.5, усл. откр. | M1355860 | 44.07 | шт
Термостатические клапаны и узлы подключения радиаторов
Без предварительной регулировки
Шаровой кран 1" внешн/внутр резьба | M1792907 | 28.94 | шт
Ручные
Регулировочный вентиль 1/2", проходной | M1699297 | 19.15 | шт
Регулировочный вентиль 1/2", угловой | M1699298 | 19.15 | шт
С предварительной регулировкой
Термостатический вентиль, пред. рег. DN15 угл. е/кон 3/4" лев. | M1238841 | 20.64 | шт
Термостатический вентиль, пред. рег. DN15 угл. е/кон 3/4" прав. | M1238851 | 20.64 | шт
Термостатический вентиль, пред. рег., DN15 осевой | M1238184 | 20.81 | шт
Термостатический вентиль, пред. рег., DN15 прох. евроконус 3/4" | M1238121 | 19.32 | шт
Термостатический вентиль, пред. рег., DN15 проходной | M1238041 | 18.58 | компл
Термостатический вентиль, пред. рег., DN15 угл. евроконус 3/4" | M1238131 | 19.32 | шт
Термостатический вентиль, пред. рег., DN15 угловой | M1238101 | 18.58 | шт
Термостатический вентиль, пред. рег., DN20 проходной | M1238051 | 22.22 | компл
Термостатический вентиль, пред. рег., DN20 угловой | M1238111 | 23.44 | шт
С увеличенным коэффициентом Kv
Термостатический вентиль, с увел. Kv, DN15, проходной | M1239041 | 26.08 | шт
Термостатический вентиль, с увел. Kv, DN15, угловой | M1239061 | 26.08 | шт
Термостатический вентиль, с увел. Kv, DN20, проходной | M1239051 | 26.29 | шт
Термостатический радиаторный клапан для однотрубных систем c увеличенным коэффициентом Kv, DN20, проходной, ВР-НР, длина клапана 96 мм | M1030101 | 30.31 | шт
Термостатический вентиль, с увел. Kv, DN20, угловой | M1239071 | 26.29 | шт
Термостатический радиаторный клапан для однотрубных систем c увеличенным коэффициентом Kv, DN25, проходной, ВР-НР, длина клапана 112 мм | M1030111 | 43.36 | шт
Узлы подключения радиаторов
Комплект для подключения радиаторов в двухтрубных системах с осевым термостатическим клапаном. (осевой термостатический клапан М30х1,5 (без преднастройки), узел нижнего подключения для двухтрубных систем) | M1238871 | 49.2 | компл
Комплект для подключения радиаторов в двухтрубных системах с осевым термостатическим клапаном. (осевой термостатический клапан М30х1,5 (без преднастройки), узел нижнего подключения для двухтрубных систем) | M1238872 | 49.2 | компл
Комплект для подключения радиаторов в двухтрубных системах с прямым термостатическим клапаном. (угловая трубка, прямой клапан М30х1,5 (без преднастройки), узел нижнего подключения для двухтрубных систем) | M1238861 | 48.71 | компл
Комплект для подключения радиаторов в двухтрубных системах с прямым термостатическим клапаном. (угловая трубка, прямой клапан М30х1,5 (без преднастройки), узел нижнего подключения для двухтрубных систем) | M1238862 | 48.71 | компл
Комплект для подключения радиаторов в однотрубных системах. (угловая трубка, клапан с увеличенным коэффициентом Kv, узел для однотрубных систем) | M1238881 | 51.58 | компл
Комплект для подключения радиаторов в однотрубных системах. (угловая трубка, клапан с увеличенным коэффициентом Kv, узел для однотрубных систем) | M1238882 | 51.58 | компл
Трубка из калиброванной стали 1100 мм, никелированная | M1351261 | 8.9 | шт
Трубка из калиброванной стали 900 мм, никелированная | M1351291 | 8.28 | компл
Трубка из калиброванной стали Ø 15 x 600 mm, никелированная | M1351241 | 5.88 | компл
Трубопроводная арматура
Вентили запорные на обратную подводку Basic line
Вентиль тип IG/N прямой, 1/2"x1/2", никел. покр. | M1230011 | 10.17 | шт
Вентиль тип IG/N угловой, 1/2"x1/2", | M1230041 | 10.17 | шт
Simplex
Вентили на обратную подводку
Вентили на обратную подводку Exclusive line
Exclusive line тип M
Вентиль тип AG/M прямой, 1/2", никел. покрытие | F11910 | 13.53 | шт
Вентиль тип AG/M угловой, 1/2", никел. покр. | F11911 | 13.53 | шт
Вентиль тип IG/M прямой, 1/2"x1/2", никел. покр. | F11903 | 13.53 | шт
Вентиль тип IG/M угловой, 1/2"x1/2", никел. покр. | F11907 | 13.53 | шт
Вентили на обратную подводку Standard line
Standart Line
Вентиль тип AG/N прямой, 1/2", никел. покр. | F10374 | 12.71 | шт
Вентиль тип AG/N угловой, 1/2", никел. покр. | F10375 | 12.71 | шт
Вентиль тип IG/N прямой, 1/2"x1/2", никел. покр. | F10378 | 12.71 | шт
Вентиль тип IG/N угловой, 1/2"x1/2", никел. покр. | F10382 | 12.71 | шт
Вентиль тип IG/M угловой, 3/4"x3/4", никел. покр. | F11908 | 28.94 | шт
Вентиль тип IG/N прямой, 3/4"x3/4", никел. покр. | F10379 | 29.55 | шт
Вентиль тип IG/N угловой, 3/4"x3/4", никел. покр. | F10383 | 20.66 | шт
Внешний кран Sepp Eis Sp 8041
Комплект SEPP-Eis | SP8041 | 147.22 | шт
Компрессионные концевые фитинги (адаптеры)
Компрессионные концевые фитинги Plus
Фитинг резьбовой латунный Plus для стальных труб 1 1/4"х1 1/4" ВР, DVGW | F13094 | 29.5 | шт
Фитинг резьбовой латунный Plus для стальных труб 1 1/4"х1 1/4" НР, DVGW | F13082 | 32.39 | шт
Фитинг резьбовой латунный Plus для стальных труб 1"х1" ВР, DVGW | F13093 | 19.98 | шт
Фитинг резьбовой латунный Plus для стальных труб 1"х1" НР, DVGW | F13081 | 21.98 | шт
Фитинг резьбовой латунный Plus для стальных труб 1/2"х1/2" ВР, DVGW | F13091 | 10.67 | шт
Фитинг резьбовой латунный Plus для стальных труб 1/2"х1/2" НР, DVGW | F13078 | 10.31 | шт
Фитинг резьбовой латунный Plus для стальных труб 1/2"х3/4'' НР, евроконус, DVGW | F13063 | 9.87 | шт
Фитинг резьбовой латунный Plus для стальных труб 3/4"х3/4" ВР, DVGW | F13092 | 14.17 | шт
Фитинг резьбовой латунный Plus для стальных труб 3/4"х3/4" НР, DVGW | F13080 | 13.8 | шт
Фитинг резьбовой латунный Plus для стальных труб 3/8"х1/2" ВР, DVGW | F13090 | 10.2 | шт
Фитинг резьбовой латунный Plus для стальных труб 3/8"х1/2" НР, DVGW | F13077 | 9.84 | шт
Компрессионный адаптер A11, 12 х 1 мм, компл. из 2 шт. | F11171 | 9.85 | компл
Компрессионный адаптер A11, 14 х 1 мм, компл. из 2 шт. | F11172 | 8.81 | компл
Компрессионный адаптер A11, 15 х 1 мм, компл. из 2 шт. | F11170 | 6.85 | компл
Компрессионный адаптер А11 18х1", евроконус (2 шт.) компл. из 2 шт. | F11174 | 10.04 | компл
Набор компрессионных адаптеров A3, 16 x 2,0 мм, комплект из 2 шт. | F11405 | 9.37 | компл
Набор компрессионных адаптеров A3, 16 x 2,2 мм, комплект из 2 шт. | F11412 | 9.37 | компл
Набор компрессионных адаптеров A1, 18 х 1 мм, компл. из 2 шт. | F11192 | 9.85 | компл
Набор компрессионных адаптеров A3, 17 х 2,0 мм, комплект из 2 шт. | F11407 | 10.22 | компл
Набор компрессионных адаптеров A3, 18 x 2,0 мм, комплект из 2 шт. | F11408 | 10.6 | компл
Набор компрессионных адаптеров A3, 20 x 2,0 мм, комплект из 2 шт. | F11410 | 9.37 | компл
Набор компрессионных адаптеров A3, 20 x 2,25 мм, комплект из 2 шт. | F11418 | 10.6 | компл
Набор компрессионных адаптеров A3, 20 x 2,5 мм, комплект из 2 шт. | F11416 | 10.6 | компл
Набор компрессионных адаптеров A3, 20 x 2,8 мм, комплект из 2 шт. | F11417 | 9.37 | компл
Набор компрессионных адаптеров F3, 16x2.0 мм, комплект из 2 шт. | F11462 | 9.85 | компл
Набор компрессионных адаптеров F3, 20x2.0 мм, комплект из 2 шт. | F11465 | 9.85 | компл
Краны шаровые латунные KFE
Краны шаровые латунные KFE Basic
Кран Basic KFE 1/2" НР x 1/2 прямой | F10666 | 9.07 | шт
Краны шаровые латунные KFE Exclusive
Кран шаровой латунный KFE Exclusive DN1/2" НР, PN16bar, угловой, без штуцера | F10670
Кран шаровой латунный KFE Exclusive DN1/2" НР, PN16bar, угловой, со штуцером | F10671 | 12.83 | шт
Кран шаровой латунный KFE Exclusive DN1/2" НР, РN16bar, прямой, без штуцера DVGW | F10639 | 17.56 | шт
Кран шаровой латунный KFE Exclusive DN1/2" НР, РN16bar, угловой, без штуцера DVGW | F10669 | 21.33 | шт
Кран шаровой латунный KFE Exclusive DN3/4" НР, РN16bar, прямой, со штуцером | F10680 | 26.54 | шт
Штуцер пластиковый для кранов шаровых KFE Exclusive c EPDM O-ring, 3/4" ВР | F10372 | 2.55 | шт
Краны шаровые латунные KFE Standart
Кран Standard KFE 1/2'' HP x 1/2 штуцер для подключ. шланга | F10665 | 10.99 | шт
Плинтусная система
Комплекты подключения
Заглушка, 3/4" | F10399 | 2.4 | шт
Кожух (тип N) для комплекта плинтусных соединений SL/VK (белый цвет) | F72025 | 20.38 | компл
Кожух (тип N) для комплекта плинтусных соединений SL/VK (серый цвет) | F72026 | 20.38 | компл
Кожух (тип N) для комплекта плинтусных соединений SL/VK (цвет под бук) | F72029 | 22.64 | компл
Кожух (тип N) для комплекта плинтусных соединений SL/VK (цвет под клен) | F72032 | 22.64 | компл
Кожух (тип N) для комплекта плинтусных соединений SL/VK (цвет светлый дуб) | F72027 | 21.76 | компл
Комплект нижнего подключения VK 31 Евроконус 3/4 " ВР | F13468 | 97.89 | компл
Комплект нижнего подключения VK 31 прессовый, размер 15, (2шт) | F13469 | 117.43 | компл
Комплект нижнего подключения VK 31 прессовый, размер 18, (2шт) | F13470 | 117.43 | компл
Монтажный крепеж, 100 (75001) | F75090 | 1.56 | шт
Монтажный крепеж, 150 (75002) | F75091 | 2.32 | шт
Монтажный крепеж, 200 (75003) | F75092 | 3.41 | шт
П-образный короб, 100х200х100,белый, длина секции 3м. | F75003 | 60.23 | м
П-образный короб, 50х100х50,белый, длина секции 3м. | F75001 | 15.86 | м
П-образный короб, 75х150х75,белый, длина секции 3м. | F75002 | 22.68 | м
Розетка для скрытия отверстий в плинтусе (белый цвет) | F72011 | 1.26 | компл
Розетка для скрытия отверстий в плинтусе (корич.цвет) | F72013 | 1.26 | компл
Узел нижнего подключения с трубкой | F10050 | 107.78 | шт
Плинтусы
Внешний угол, тип N (цвет белый) | F70015 | 2.68 | шт
Внешний угол, тип N (цвет бук) | F70019 | 5.77 | шт
Внешний угол, тип N (цвет клен) | F70022 | 7.31 | шт
Внешний угол, тип N (цвет светлый дуб) | F70017 | 7.35 | шт
Внешний угол, тип N (цвет серый) | F70016 | 2.68 | шт
Внешний угол, тип N (цвет темный дуб) | F70018 | 7.34 | шт
Внешний угол, тип T (цвет белый) | F71015 | 3.73 | шт
Внутрений угол, тип N (цвет белый) | F70031 | 2.45 | шт
Внутрений угол, тип N (цвет бук) | F70035 | 6.64 | шт
Внутрений угол, тип N (цвет клен) | F70038 | 6.64 | шт
Внутрений угол, тип N (цвет светлый дуб) | F70033 | 5.6 | шт
Внутрений угол, тип N (цвет серый) | F70032 | 2.45 | шт
Внутрений угол, тип N (цвет темный дуб) | F70034 | 6.64 | шт
Внутрений угол, тип T (цвет светлый дуб) | F71033 | 4.49 | шт
Держатель плинтуса | F72002 | 1.83 | шт
Держатель плинтуса для последующего монтажа | F72006 | 1.16 | шт
Концевая заглушка левая, тип N (цвет белый) | F70045 | 1.94 | шт
Концевая заглушка левая, тип N (цвет бук) | F70049 | 3.59 | шт
Концевая заглушка левая, тип N (цвет клен) | F70052 | 3.59 | шт
Концевая заглушка левая, тип N (цвет светлый дуб) | F70047 | 3.2 | шт
Концевая заглушка левая, тип N (цвет серый) | F70046 | 2.05 | шт
Концевая заглушка левая, тип N (цвет темный дуб) | F70064 | 3.59 | шт
Концевая заглушка левая, тип T (цвет ,белый) | F71045 | 2.53 | шт
Концевая заглушка правая, тип N (цвет белый) | F70061 | 1.94 | шт
Концевая заглушка правая, тип N (цвет бук) | F70065 | 3.59 | шт
Концевая заглушка правая, тип N (цвет клен) | F70068 | 3.59 | шт
Концевая заглушка правая, тип N (цвет светлый дуб) | F70063 | 3.2 | шт
Концевая заглушка правая, тип N (цвет серый) | F70062 | 2.05 | шт
Концевая заглушка правая, тип N (цвет темный дуб) | F70048 | 3.59 | шт
Концевая заглушка правая, тип T (цвет белый) | F71061 | 2.53 | шт
Короб для слаботочных линий, белый,пластик. Длинна 4м. | F73001 | 8.34 | м
Короб с розеткай для слаботочных линий,белый,пластик | F72051 | 21.65 | шт
Крепеж для плинтуса без пружинного элемента для проведенного трубопровода | F72005 | 1.15 | шт
Крепеж для плинтуса тип N, с пружинным мех-мом, черный пластик | F72003(27210001) | 1.83 | шт
Плинтус тип N, 24м (6*4) в упаковке, (цвет светлый дуб) | F70003.1 | 9.08 | м
Плинтус тип N, 24м (6*4), (цвет бук) | F70005.1 | 10.25 | м
Плинтус тип N, 24м (6*4), (цвет клен) | F70008.1 | 10.25 | м
Плинтус тип N, 24м (6*4), (цвет серый) | F70002.1 | 7.8 | м
Плинтус тип N, 24м (6*4), (цвет темный дуб) | F70004.1 | 10.25 | м
Плинтус тип T, 24м (6*4), (цвет белый) | F71001.1 | 9.6 | м
Плинтус, тип N, 24 м (6 х 4 м) (цвет белый). | F70001.1 | 7.8 | м
Соединитель, тип T (цвет ,белый) | F71075 | 2.16 | шт
Стыковой соединитель, тип N (цвет белый) | F70075 | 1.78 | шт
Стыковой соединитель, тип N (цвет бук) | F70079 | 2.83 | шт
Стыковой соединитель, тип N (цвет клен) | F70082 | 2.83 | шт
Стыковой соединитель, тип N (цвет светлый дуб) | F70077 | 2.55 | шт
Стыковой соединитель, тип N (цвет серый) | F70076 | 1.78 | шт
Стыковой соединитель, тип N (цвет темный дуб) | F70078 | 2.83 | шт
Радиаторные заглушки
Сливные заглушки - стандартная серия
Заглушка с пластиковым наконечником, с функцией слива и заполнения, серия Standart, DN 1/2" НР | F10611 | 4.33 | шт
Сливн. заглушка тип FE-V прямая, станд. серия, 1/2", никелевое покрытие | F10628 | 8.63 | шт
Сливн. заглушка тип FE-V угловая, станд. серия, 1/2", никелевое покрытие | F10629 | 8.63 | шт
Сливная заглушка тип FE, станд. серия, 1/2", лат. | F10607 | 8.45 | шт
Сливная заглушка тип FE, станд. серия, 1/2", никелевое покрытие | F10608 | 8.81 | шт
Сливная заглушка тип FE, станд. серия, 3/8", лат. | F10605 | 8.14 | шт
Сливная заглушка тип FE, станд. серия, 3/8", никелир. | F10613 | 8.4 | шт
Сливная заглушка тип I, станд. серия, 1/2" | F10622 | 4.59 | шт
Сливная заглушка тип I, станд. серия, 3/8" | F10623 | 3.67 | шт
Стандартная серия
Ключ к крану Маевского, станд. серия, 5 мм, пласт. | F11201 | 0.31 | шт
Кран Маевского тип A, станд. серия, 1/2" | F10711 | 2.58 | шт
Кран Маевского тип A, станд. серия, 3/8" | F10710 | 1.9 | шт
Кран Маевского тип C, станд. серия, 1/2" | F10714 | 2.18 | шт
Кран Маевского тип C, станд. серия, 3/8" | F10713 | 2.06 | шт
Переходник редуцирующий, станд. серия, 1/2"x3/8" | F10705 | 1.36 | шт
Радиаторная заглушка, станд. серия, 1/2" | F10703 | 1.48 | шт
Сливные заглушки - эксклюзивная серия
Сливная заглушка тип S, эксклюз. серия, 1/2" | F10604 | 3.81 | шт
Эксклюзивная серия
Ключ к крану Маевского, станд. серия, 5 мм, никел. | F11202 | 0.37 | шт
Кран Маевского тип C, эксклюз. серия, 1/2" | F10814 | 2.09 | шт
Переходник редуцирующий, эксклюз. серия, 3/4"x3/8" | F10808 | 2.36 | шт
Радиаторная заглушка, эксклюз. серия, 1/2" | F10803 | 1.51 | шт
Радиаторная заглушка, эксклюз. серия, 3/4" | F10804 | 2.39 | шт
Радиаторная заглушка, эксклюз. серия, 3/8" | F10802 | 1.74 | шт
Специальная серия
Ключ к крану Маевского, спец. серия, 5/4" | F11205 | 9.59 | шт
Регулировочные коробки
Вентили RTL
RTL вентиль в комплекте с термостатической головкой, прямой | F11882 | 56.07 | компл
RTL вентиль в комплекте с термостатической головкой, угловой | F11883 | 61.45 | компл
Термостатическая головка для ER-TH | F35350 | 28.61 | шт
Термостатическая головка для RTL и ER-RTL | F35351 | 27.07 | шт
Термостатическая головка для RTL-SI | F35354 | 27.38 | шт
Комплект TH регулирования для комбинированного RTL короба | F99476 | 35.89 | шт
Комбинированная коробка ER-RTL-I, белое покр. | F11878 | 153.9 | компл
Комбинированная коробка ER-RTL-I, хромовое покр. | F11856 | 167.5 | компл
Комплектующие для RTL
Дизайн крышка кврадратная (ХРОМ) для регулирующих коробов | F11821 | 27.97 | шт
Дизайн крышка овальная (стекло) для регулирующих коробов | F11819 | 94.47 | шт
Дизайн крышка прямоугольная (стекло) для регулирующих коробов | F11820 | 85.61 | шт
Удленитель для регулировочных коробов, для ER-RTL | F11870 | 23.42 | компл
Удлинитель для регулировочных коробов RTL-A | F11844 | 23.42 | шт
Удленитель для регулировочных коробов, для ER-TH | F11872 | 23.42 | компл
Универсальная накладка для скрытой установки | F11822 | 88.81 | шт
Короба для теплого пола RTL Exclusive line
Регулировочный короб Kombibox DUO c двумя термостатическими головками | F11879 | 188.12 | шт
Регулировочный короб RTL-A EXCLUSIV | F11829 | 175.87 | шт
Регулировочный короб RTL-BOX TH EXCLUSIV | F11849 | 167.9 | шт
Регулировочный короб RTL-I EXCLUSIV с внтуренним термостатом | F11832 | 177.32 | шт
Регулировочный короб RTL-TH BASIC | F11836 | 322.75 | шт
Регулировочный короб RTL-TH DIGITAL | F11838 | 553.51 | шт
Короба для теплого пола RTL Standart line
Регулировочный короб RTL-A STANDART | F11828 | 141.06 | шт
Регулировочный короб RTL-BOX TH STANDART | F11848 | 128.05 | шт
Регулировочный короб RTL-I STANDART с внутренним термостатом | F11831 | 137.02 | шт
Регулировочные короба Plus
Y-образный распределитель для KOMPAKT/KOMFORT PLUS | F10506 | 12.9 | шт
Регулирующий короб KOMFORT PLUS в пластиковом коробе | F11854 | 984.63 | шт
Регулирующий короб KOMPAKT PLUS в пластиковом коробе | F11852 | 715.88 | шт
Резьбовые соединения
Резьб. соед. прямое с уплотн. конусом, эксклюз. серия, 1/2x1/2", латунь | F10314 | 2.47 | шт
Соединительные фитинги
Ниппель редукционный, 1/2"x3/4", без покрытия | F10389 | 3.2 | шт
Ниппель редукционный, 1/2"x3/4", никел. | F10390 | 2.77 | шт
Присоед. набор D5 (2 ниппеля 10390) | F10391 | 5.39 | компл
Присоед. набор G5, 1/2" | F10370 | 11.63 | компл
Присоед. набор с обжимным кольцом, 1/2"x12 | F10353 | 4.01 | компл
Присоед. набор с обжимным кольцом, 1/2"x15 | F10352 | 2 | компл
Соед. ниппель, 3/4", без покр. | F10392 | 5.13 | шт
Соед. ниппель, 3/4", никел. покр. | F10393 | 5.39 | шт
Соед. редукционный уголок, 1/2"x3/4" | F10368 | 9.08 | шт
Соед. уголок, 3/4" | F10387 | 6.64 | шт
Тройник, 3/4" | F10388 | 6.81 | шт
Термостатические головки
Термостатические головки серии Design
Термостатическая головка Design TC-D1, М30х1.5, с установкой нуля, цвет белый | F35320 | 18.52 | шт
Термостатическая головка Design TC-D1, М30х1.5, с установкой нуля, цвет хром | F35321 | 27.21 | шт
Термостатическая головка Design TC-D1, с клеммным соединением, с установкой нуля, цвет белый | F35322 | 19.55 | шт
Термостатическая головка Design TC-D1, с клеммным соединением, с установкой нуля, цвет хром | F35323 | 28.73 | шт
Термостатические головки серии Exclusive
Термостатическая головка Exclusive TC-E1, М30х1.5, с установкой нуля, цвет белый | F35330 | 12.72 | шт
Термостатическая головка Exclusive TC-E1, М30х1.5, с установкой нуля, цвет хром | F35331 | 19.99 | шт
Термостатическая головка Exclusive TC-E1, с клеммным соединением, с установкой нуля, цвет белый | F35332 | 13.43 | шт
Термостатическая головка Exclusive TC-E1, с клеммным соединением, с установкой нуля, цвет белый | F35333 | 21.1 | шт
Термостатические головки серии Standart
Термостатическая головка Standard TC-S3, М30х1.5, с установкой нуля, цвет белый | F35340 | 12.72 | шт
Термостатическая головка Standard TC-S3, с клеммным соединением, с установкой нуля, цвет белый | F35342 | 13.43 | шт
Узлы нижнего подключения
Аксессуары для узлов нижнего подключения
Конусная вставка, пластиковая, для подключения радиаторов с внешней резьбой 3/4" | F10090 | 0.87 | шт
Ниппель редукционный, 1/2x3/4", латунь | F10384 | 2.19 | шт
Ниппель редукционный, 3/8x3/4", латунь | F10503 | 1.78 | шт
Панель декоративная для узлов нижнего подключения, прямых (SX10010, SX10014), белая | F10093 | 4.4 | шт
Панель декоративная для узлов нижнего подключения, прямых (SX10010, SX10014), хром | F10095 | 13.36 | шт
Панель декоративная для узлов нижнего подключения, угловых (SX10012, SX10016), белая | F10094 | 4.4 | шт
Панель декоративная для узлов нижнего подключения, угловых (SX10012, SX10016), хром | F10096 | 13.36 | шт
Прокладка для узлов 10014,10016 | F10630 | 0.96 | компл
Розетки
Двойная розетка, белая, макс. расст. 50 (RAL 9016) | F44214 | 1.12 | шт
Настенная розетка, белая, размер 1" (RAL 9016) | F44006 | 0.58 | шт
Настенная розетка, белая, размер 1/2"-22 (RAL 9016) | F44004 | 0.4 | шт
Настенная розетка, белая, размер 12 (RAL 9016) | F44001 | 0.4 | шт
Настенная розетка, белая, размер 15 (RAL 9016) | F44002 | 0.4 | шт
Настенная розетка, белая, размер 3/4"-28 (RAL 9016) | F44005 | 0.49 | шт
Настенная розетка, белая, макс. расст. 35 (RAL 9016) | F44201 | 1.26 | шт
Настенная розетка, белая, макс. расст. 40 (RAL 9016) | F44202 | 1.26 | шт
Настенная розетка, белая, макс. расст. 45 (RAL 9016) | F44203 | 1.26 | шт
Настенная розетка, белая, макс. расст. 50 (RAL 9016) | F44204 | 1.36 | шт
Со встроенным компрессионным адаптером
Узел нижнего подключения радиаторов 1/2х12 мм со встроенным компрессионным адаптером | F13423 | 27.5 | шт
Узлы подключения дизайн-радиаторов и полотенцесушителей Vario Design
Комплект VARIODESIGN со встроенным байпасом, цвет белый | F12165 | 115.2 | шт
Комплект VARIODESIGN со встроенным байпасом, цвет хром | F12166 | 129.72 | шт
Комплект VARIODESIGN, цвет белый | F12160 | 103.77 | шт
Комплект VARIODESIGN, цвет хром | F12161 | 117.09 | шт
Узлы двухтрубного подключения
Узлы нижнего подключения Exclusive line
Одиночные узлы Exclusive line
Узел нижн. подключения D1/AG, прямой, 1/2x3/4" | F10018 | 17.03 | компл
Узел нижн. подключения D2/AG, прямой, 3/4x3/4" | F10020 | 13.81 | компл
Узел нижн. подключения E1/AG, угловой, 1/2x3/4" | F10019 | 17.41 | компл
Узел нижн. подключения E2/AG, угловой, 3/4x3/4" | F10021 | 14.14 | компл
Узел нижнего подключения Exclusive Line D1/50 прямой, 1/2x3/4" c ниппелями 1/2" | F10010 | 20.74 | компл
Узел нижнего подключения Exclusive Line D2/50 прямой, 3/4x3/4" c конусными вставками 3/4" | F10014 | 17.54 | компл
Узел нижнего подключения Exclusive Line E1/50 угловой, 1/2x3/4" c ниппелями 1/2" | F10012 | 20.74 | компл
Узел нижнего подключения Exclusive Line E2/50 угловой, 3/4x3/4" с конусными вставками 3/4" | F10016 | 17.54 | компл
Узлы нижнего подключения Universal
Узел подключения Universal BH со встроенным байпасом, проходной и угловой, с дренажем | F10448 | 56 | компл
Узел подключения Universal BH, проходной и угловой, с дренажем | F10447 | 51.15 | компл
Узлы нижнего подключения специального исполнения
Акриловые узлы
Узел подключения ED1, 1/2 HP х 3/4" прямой, для радиаторов с внутренней резьбой 1/2” | F16050 | 26.65 | компл
Узел подключения EЕ1, 1/2 НP x 3/4, угловой, для радиаторов с внутренней резьбой 1/2” | F16054 | 26.98 | компл
Перекрестные узлы
Узел нижн. подключения D1/50, прямой, 1/2x3/4" | F10076 | 55.66 | компл
Узел нижн. подключения D2/50, прямой, 3/4x3/4" | F10078 | 54.32 | компл
Узел нижн. подключения E1/50, угловой, 1/2x3/4" | F10077 | 55.66 | компл
Узел нижн. подключения E2/50, угловой, 3/4x3/4" | F10079 | 54.32 | компл
Поворотные узлы
Узел нижнего подключения тип FE1, двухтрубное подключение, с функцией отсечки, слива и наполнения, с внутр. резьбой 1/2" | F12003 | 37.38 | компл
Узел нижнего подключения тип FE2, двухтрубное подключение, с функцией отсечки, слива и наполнения, с внешн. резьбой 3/4" | F12004 | 33.87 | компл
Узел нижнего подключения тип N1, двухтрубное подключение, с функцией отсечки, с внутр. резьбой 1/2" | F12001 | 33.4 | компл
Узел нижнего подключения тип N2, двухтрубное подключение, с функцией отсечки, с внешн. резьбой 3/4" | F12002 | 30.21 | компл
Узел нижнего подключения тип U1, одно- и двухтрубное подключение, с функцией отсечки, слива и наполнения, с внутр. резьбой 1/2" | F10026 | 42.89 | компл
Узел нижнего подключения тип U2, одно- и двухтрубное подключение, с функцией отсечки, слива и наполнения, с внешн. резьбой 3/4" | F10027 | 40.73 | компл
Телескопические узлы
Узел нижн. подключения DT2/50, прямой, 3/4x3/4" | F10084 | 30.96 | компл
Узел нижн. подключения ET1/50, угловой, 1/2x3/4" | F10082 | 30.96 | компл
Узел нижн. подключения ET2/50, угловой, 3/4x3/4" | F10086 | 35.61 | компл
Термостатические узлы
Термостатический вентиль VarioCon 1/2"HP х 3/4"HP, для радиаторов с внутренней резьбой 1/2" | F12020 | 38.92 | компл
Узел подключения VG-2 VarioCon, цвет хром | F12016 | 67.33 | шт
Узлы однотрубного подключения
Узел подкл. D1/50 прямой с б/п, 1/2x3/4" | F10001 | 41.3 | компл
Узел подкл. D2/50 прямой с б/п, 3/4x3/4" | F10005 | 38.09 | компл
Узел подкл. E1/50 угловой с б/п, 1/2x3/4" | F10003 | 41.3 | компл
Узел подкл. E2/50 угловой с б/п, 3/4x3/4" | F10007 | 40.64 | компл
Узлы нижнего подключения Standard line
Одиночные узлы Standard line
Узел нижн. подключения D1/IG, прямой, 1/2x1/2" | F10022 | 16.35 | компл
Узел нижн. подключения D2/IG, прямой, 3/4x1/2" | F10024 | 13.07 | компл
Узел нижн. подключения E1/IG, угловой, 1/2x1/2" | F10023(21010028) | 16.73 | компл
Узел нижн. подключения E2/IG, угловой, 3/4x1/2" | F10025 | 13.71 | компл
Узел нижнего подключения Standard Line D1/50 прямой, 1/2x3/4" c ниппелями 1/2" | F10011 | 14.98 | компл
Узел нижнего подключения Standard Line D2/50 прямой, 3/4x3/4" c конусными вставками 3/4" | F10015 | 12.8 | компл
Узел нижнего подключения Standard Line E1/50 угловой, 1/2x3/4" c ниппелями 1/2" | F10013 | 14.98 | компл
Узел нижнего подключения Standard Line E2/50 угловой, 3/4x3/4" с конусными вставками 3/4" | F10017 | 12.8 | компл
Узлы нижнего подключения Tectite
Узел подключения D1/50 прямой, 3/4"BPx15мм, с фитингами Tectite | F10008 | 35.09 | компл
Узел подключения E1/50 угловой, 1/2" ВР*15мм, с фитингами Tectite | F10028 | 35.99 | компл
Отсечная арматура НЕТТО
Вставка с отсечной арматурой для насосных групп V-MK в изоляции | M66833EWI | 51.7 | шт
Выравнивающая вставка для насосных групп V-UK в изоляции | M66813EWI | 51.7 | шт
Комплект отсечной арматуры DN 40 «коллектор-насосная группа FL-MK» в изоляции | M66547EWI | 448.23 | шт
Комплект отсечной арматуры DN 40 «коллектор-насосная группа FL-UK» в изоляции | M66537EWI | 295.92 | шт
Комплект отсечной арматуры DN 50 «коллектор-насосная группа FL-MK» в изоляции | M66548EWI | 531.46 | шт
Комплект отсечной арматуры DN 50 «коллектор-насосная группа FL-UK» в изоляции | M66538EWI | 336.79 | шт
Комплект отсечной арматуры DN 65 «коллектор-насосная группа FL-MK» в изоляции | M66549EWI | 653.1 | шт
Комплект отсечной арматуры DN 65 «коллектор-насосная группа FL-UK» в изоляции | M66539EWI | 400.83 | шт
Расширительные баки РОССИЯ
Расширительные баки Airfix R/4,0 10 Bar (незаменяемая мембрана)
Расширительные баки Airfix R /4,0 10 Bar до 80 л
Расширительный бак (водоснабжение) Airfix R 12/4,0 - 10bar | 24349RU | 2225.02 | шт
Расширительный бак (водоснабжение) Airfix R 18/4,0 - 10bar | 24459RU | 2785.55 | шт
Расширительный бак (водоснабжение) Airfix R 25/4,0 - 10bar | 24559RU | 3117.32 | шт
Расширительный бак (водоснабжение) Airfix R 35/4,0 - 10bar | 24659RU | 4377.97 | шт
Расширительный бак (водоснабжение) Airfix R 50/4,0 - 10bar | 24749RU | 7392.82 | шт
Расширительный бак (водоснабжение) Airfix R 8/4,0 - 10bar | 24259RU | 2076.27 | шт
Расширительный бак (водоснабжение) Airfix R 80/4,0 - 10bar | 24809RU | 9467.13 | шт
Расширительные баки Airfix RP от 140 до 500 л/ 4,0 / 8 бар/ с заменяемой мембраной
Расширительные баки Airfix RP-D от 110 до 300 л/ 4,0 / 8 бар/ с заменяемой мембраной
Расширительный бак (водоснабжение) Airfix RP-D 110/4,0 - 8bar с заменяемой мембраной | 26067RU | 14000.01 | шт
Расширительный бак (водоснабжение) Airfix RP-D 140/4,0 - 8bar с заменяемой мембраной | 26068RU | 19268.31 | шт
Расширительный бак (водоснабжение) Airfix RP-D 200/4,0 - 8bar с заменяемой мембраной | 26069RU | 23336.59 | шт
Расширительный бак (водоснабжение) Airfix RP-D 300/4,0 - 8bar с заменяемой мембраной | 26070RU | 27037.39 | шт
Расширительный бак (водоснабжение) Airfix RP 140/4,0 - 10bar с заменяемой мембраной | 26045RU | 77937.88 | шт
Расширительный бак (водоснабжение) Airfix RP 200/4,0 - 10bar с заменяемой мембраной | 26046RU | 90860.42 | шт
Расширительный бак (водоснабжение) Airfix RP 300/4,0 - 10bar с заменяемой мембраной | 26047RU | 108552.48 | шт
Расширительный бак (водоснабжение) Airfix RP 425/4,0 - 10bar с заменяемой мембраной | 26048RU | 147275.64 | шт
Расширительный бак (водоснабжение) Airfix RP 500/4,0 - 10bar с заменяемой мембраной | 26061RU | 183356.06 | шт
Расширительные баки Flexcon R до 1 000 л. (незаменяемая мембрана)
Расширительные баки Flexcon R до 80 л.
Расширительные баки Flexcon R /1,5 6 Bar до 80 л.
Расширительный бак (ТС/ХС) Flexcon R 12/1,5 - 6bar | 16014RU | 1733.06 | шт
Расширительный бак (ТС/ХС) Flexcon R 18/1,5 - 6bar | 16020RU | 1726.55 | шт
Расширительный бак (ТС/ХС) Flexcon R 25/1,5 - 6bar | 16027RU | 1995.14 | шт
Расширительный бак (ТС/ХС) Flexcon R 35/1,5 - 6bar | 16037RU | 3221.32 | шт
Расширительный бак (ТС/ХС) Flexcon R 50/1,5 - 6bar | 16053RU | 4036.58 | шт
Расширительный бак (ТС/ХС) Flexcon R 8/1,5 - 6bar | 16010RU | 1614.87 | шт
Расширительный бак (ТС/ХС) Flexcon R 80/1,5 - 6bar | 16083RU | 5400.17 | шт
Расширительные баки Flexcon R от 110 до 300 л.
Расширительные баки Flexcon R /1,5 6 Bar от 110 до 300 л.
Расширительный бак (ТС/ХС) Flexcon R 110/1,5 - 6bar | 16117RU | 7876.75 | шт
Расширительный бак (ТС/ХС) Flexcon R 140/1,5 - 6bar | 16147RU | 11393.47 | шт
Расширительный бак (ТС/ХС) Flexcon R 200/1,5 - 6bar | 16207RU | 16814.44 | шт
Расширительный бак (ТС/ХС) Flexcon R 300/1,5 - 6bar | 16303RU | 21136.68 | шт
Расширительные баки Flexcon R/3,0 10 Bar от 110 до 300 л.
Расширительный бак (ТС/ХС) Flexcon R 110/3,0 - 10bar | 16106RU | 14781.31 | шт
Расширительный бак (ТС/ХС) Flexcon R 140/3,0 - 10bar | 16136RU | 16548.22 | шт
Расширительный бак (ТС/ХС) Flexcon R 200/3,0 - 10bar | 16196RU | 19597.47 | шт
Расширительный бак (ТС/ХС) Flexcon R 300/3,0 - 10bar | 16296RU | 24679.54 | шт
Расширительные баки Flexcon R от 425 до 1000 л.
Расширительные баки Flexcon R /1,5 6 Bar от 425 до 1000 л.
Расширительный бак (ТС/ХС) Flexcon R 1000/1,5 - 6bar | 16903RU | 88063.27 | шт
Расширительный бак (ТС/ХС) Flexcon R 425/1,5 - 6bar | 16423RU | 33857.63 | шт
Расширительный бак (ТС/ХС) Flexcon R 500/1,5 - 6bar | 16506RU
Расширительный бак (ТС/ХС) Flexcon R 600/1,5 - 6bar | 16603RU | 38085.07 | шт
Расширительный бак (ТС/ХС) Flexcon R 800/1,5 - 6bar | 16803RU | 65959.85 | шт
Расширительные баки Flexcon R/3,0 10 Bar от 425 до 1000 л.
Расширительный бак (ТС/ХС) Flexcon R 1000/3,0 - 10bar | 16896RU | 134587.61 | шт
Расширительный бак (ТС/ХС) Flexcon R 425/3,0 - 10bar | 16416RU | 36227.32 | шт
Расширительный бак (ТС/ХС) Flexcon R 500/3,0 - 10bar | 16510RU
Расширительный бак (ТС/ХС) Flexcon R 600/3,0 - 10bar | 16596RU | 42859.9 | шт
Расширительный бак (ТС/ХС) Flexcon R 800/3,0 - 10bar | 16796RU | 96719.88 | шт
Расширительные баки Flexcon RM от 100 до 1000 л/ 1,5 / 6 бар/ с заменяемой мембраной
Расширительный бак (ТС/ХС) Flexcon RM 1000/1,5 - 6bar с заменяемой мембраной | 26036RU | 184122.31 | шт
Расширительный бак (ТС/ХС) Flexcon RM 110/1,5 - 6bar с заменяемой мембраной | 26030RU | 51533.15 | шт
Расширительный бак (ТС/ХС) Flexcon RM 200/1,5 - 6bar с заменяемой мембраной | 26031RU | 62693.75 | шт
Расширительный бак (ТС/ХС) Flexcon RM 300/1,5 - 6bar с заменяемой мембраной | 26032RU | 65941.99 | шт
Расширительный бак (ТС/ХС) Flexcon RM 425/1,5 - 6bar с заменяемой мембраной | 26033RU | 79701.19 | шт
Расширительный бак (ТС/ХС) Flexcon RM 500/1,5 - 6bar с заменяемой мембраной | 26065RU | 111761.57 | шт
Расширительный бак (ТС/ХС) Flexcon RM 600/1,5 - 6bar с заменяемой мембраной | 26034RU | 130667.98 | шт
Расширительный бак (ТС/ХС) Flexcon RM 800/1,5 - 6bar с заменяемой мембраной | 26035RU | 151689.91 | шт
Расширительные баки Flexcon RM от 100 до 1000 л/ 3,0 / 10 бар/ с заменяемой мембраной
Расширительный бак (ТС/ХС) Flexcon RM 1000/3 - 10bar с заменяемой мембраной | 26043RU | 300536.91 | шт
Расширительный бак (ТС/ХС) Flexcon RM 110/3 - 10bar с заменяемой мембраной | 26037RU | 84859.51 | шт
Расширительный бак (ТС/ХС) Flexcon RM 200/3 - 10bar с заменяемой мембраной | 26038RU | 95642.55 | шт
Расширительный бак (ТС/ХС) Flexcon RM 300/3 - 10bar с заменяемой мембраной | 26039RU | 114265.77 | шт
Расширительный бак (ТС/ХС) Flexcon RM 425/3 - 10bar с заменяемой мембраной | 26040RU | 155026.99 | шт
Расширительный бак (ТС/ХС) Flexcon RM 500/3 - 10bar с заменяемой мембраной | 26066RU | 193006.37 | шт
Расширительный бак (ТС/ХС) Flexcon RM 600/3 - 10bar с заменяемой мембраной | 26041RU | 231124.58 | шт
Расширительный бак (ТС/ХС) Flexcon RM 800/3 - 10bar с заменяемой мембраной | 26042RU | 262862.91 | шт