## TDSheet
Прайс-лист с 10_03_2020
ООО "ФРЭНКИШЕ РУС"
В валютах цен.
Цены указаны на 10.03.2020
Ценовая группа/ Номенклатура/ Характеристика номенклатуры | Номенклатура.Код | Рублевый фиксированный с ндс
|  | Цена | Ед.
#Архив
#profi-air Крепёжный хомут для трубы туннельной формы 132x52 мм | 78313211 | 370.29 | шт
#profi-air Крышный колпак, изолированный Ду 160 | 78316175 | 19439.55 | шт
#profi-air Крышный колпак, изолированный Ду 180 | 78318175 | 19219.9 | шт
#profi-air Подключение к распределителю Ду 63 | 78363320 | 392.24 | шт
#profi-air Распределитель 10x Ду 75 / 90 - 1x Ду 160 | 78316010 | 41656.18 | шт
#profi-air Распределитель 15x Ду 75 / 90 - 1x Ду 180 | 78318015 | 50991.56 | шт
#profi-air Распределитель 5x Ду 75 / 90 - 1x Ду 160 | 78316005 | 27770.79 | шт
#profi-air Распределитель плоский включая переходной конус 11x 132 x 52 мм, 1x Ду 160/2 x Ду 90 | 78380006 | 40793.25 | шт
#profi-air Соединительный угольник 90º - Ду 90 | 78390340 | 1961.2 | шт
#Profiterm изолирующая профилированная панель 1400х800 мм, 23-45 мм | 71923570 | 1685.24 | м2
#Profiterm уплотнительный профиль 25 мм | 71900132 | 42.6 | м
#Profitherm демпферная лента, самоклеящаяся, 10/70, 1,2 м | 71970112 | 861.67 | шт
#Profitherm коллекторный шкаф для настенного монтажа 10-12 выходов | 79502814 | 15638.4 | шт
#Profitherm коллекторный шкаф для настенного монтажа 13 выходов | 79502815 | 19113.45 | шт
#Profitherm коллекторный шкаф для настенного монтажа 2-3 выхода | 79502811 | 11815.45 | шт
#Profitherm коллекторный шкаф для настенного монтажа 4-6 выходов | 79502812 | 12510.59 | шт
#Profitherm коллекторный шкаф для настенного монтажа 7-9 выходов | 79502813 | 13900.23 | шт
#Profitherm коллекторный шкаф для скрытого монтажа 10-12 выходов | 79502824 | 14942.62 | шт
#Profitherm коллекторный шкаф для скрытого монтажа 13 выходов | 79502825 | 18765.56 | шт
#Profitherm коллекторный шкаф для скрытого монтажа 2-3 выхода | 79502821 | 10077.92 | шт
#Profitherm коллекторный шкаф для скрытого монтажа 4-6 выходов | 79502822 | 11120.32 | шт
#Profitherm коллекторный шкаф для скрытого монтажа 7-9 выходов | 79502823 | 13205.72 | шт
#Profitherm комлект настенных держателей 200мм | 79505130 | 400.19 | шт
#Profitherm комплект для подключения коллекторной группы со счетчиком тепла Вертикальный | 79504130 | 12510.59 | шт
#Profitherm комплект для подключения коллекторной группы со счетчиком тепла Горизонтальный | 79503130 | 8687.64 | шт
#Profitherm Расходомер (для коллекторов старой версии) | 79506063 | 2076.46 | шт
#Profitherm термоэлектрический сервопривод, 230V | 79500134 | 2189.01 | шт
#Profitherm фиксирущий трак, для трубы 16/17 мм, 1,8 м | 71900124 | 311.68 | шт
#Архив трубы
Труба alpex-duo в защитной трубе в бухтах
#Труба металлопластиковая alpex-duo 16x2,0 красного цвета бухта 50м | 86116200 | 247.38 | м
#Водорозетка настенная, 90 град., 52 мм, alpex-duo, 16x2,0 - 1/2" ВР | 86816722 | 746.16 | шт
#Водорозетка настенная, 90 град., двойная, alpex-duo, 16x2,0 - 1/2" ВР | 86816749 | 1285.52 | шт
#Водорозетка настенная, 90 град., короткая, alpex-duo, 16x2,0 - 1/2" ВР | 86816720 | 542.31 | шт
#Водорозетка настенная, 90 град., короткая, alpex-duo, 26x3,0 - 3/4" ВР | 86826720 | 1054.5 | шт
#Заглушка с пресс-фитингом, PPSU, alpex-duo, 20x2,0 | 88620820 | 238.6 | шт
#Заглушка с пресс-фитингом, латунь, alpex-duo, 16x2,0 | 86816820 | 197.78 | шт
#Коллектор 10 выходов евроконус 3/4" | 79501210 | 14668.01 | шт
#Коллектор 12 выходов евроконус 3/4" | 79501212 | 16984.24 | шт
#Коллектор 3 выхода евроконус 3/4" | 79501203 | 6176.28 | шт
#Коллектор 4 выхода евроконус 3/4" | 79501204 | 7334.38 | шт
#Коллектор 5 выходов евроконус 3/4" | 79501205 | 8492.48 | шт
#Коллектор 8 выходов евроконус 3/4" | 79501208 | 12352.56 | шт
#Коллектор 9 выходов евроконус 3/4" | 79501209 | 13510.66 | шт
#Кольцо уплотнительное, запасное, alpex-L, 75x5,0 | 86775510 | 200.73 | шт
#Муфта alpex F50 PROFI с внутренним резьбовым переходом, латунь, 26x3,0 - 1" ВР | 86926774 | 808.6 | шт
#Муфта alpex F50 PROFI с внутренним резьбовым переходом, латунь, 32x3,0 - 1 1/4" ВР | 86932775 | 1895.8 | шт
#Муфта alpex F50 PROFI с внутренним резьбовым переходом, латунь, 32x3,0 - 1" ВР | 86932774 | 1046.2 | шт
#Муфта alpex F50 PROFI с наружним резьбовым переходом, латунь, 16x2,0 - 1/2" НР | 86916762 | 373.2 | шт
#Муфта alpex F50 PROFI с наружним резьбовым переходом, латунь, 20x2,0 - 1" НР | 86920764 | 680.55 | шт
#Муфта alpex F50 PROFI с наружним резьбовым переходом, латунь, 26x3,0 - 1" НР | 86926764 | 746.43 | шт
#Муфта alpex F50 PROFI с наружним резьбовым переходом, латунь, 26x3,0 - 3/4" НР | 86926763 | 603.73 | шт
#Муфта alpex F50 PROFI с наружним резьбовым переходом, латунь, 32x3,0 - 1 1/4" НР | 86932765 | 1102.75 | шт
#Муфта alpex F50 PROFI с наружним резьбовым переходом, латунь, 32x3,0 - 1" НР | 86932764 | 757.4 | шт
#Муфта редукционная, латунь, alpex-L, 50x4,0 - 40x3,5 | 86750180 | 2649.41 | шт
#Муфта соединительная, PPSU, alpex F50 PROFI, 32x3,0 - 32x3,0 | 88932100 | 634.73 | шт
#Муфта соединительная, латунь, alpex-L, 63x4,5 - 63x4,5 | 86763100 | 5266.94 | шт
#Накладка декоративная, одинарная, белая, alpex, 14 мм | 75914805 | 65.83 | шт
#Подсоединение нижнее для радиаторов, евроконус, латунь, alpex F50 PROFI, 16x2,0 - 3/4" ВР | 86916710 | 570.8 | шт
#Подсоединение нижнее для радиаторов, евроконус, латунь, alpex F50 PROFI, 20x2,0 - 3/4" ВР | 86920710 | 845.2 | шт
#Соединение резьбовое со стяжным кольцом, латунь, FF-therm FH/MH, 12x2,0 | 72812710 | 336.34 | шт
#Соединение резьбовое со стяжным кольцом, латунь, FF-therm FH/MH, 14x2,0 | 72814710 | 336.34 | шт
#Соединение резьбовое со стяжным кольцом, латунь, FF-therm FH/MH, 16x2,0 | 72816710 | 336.34 | шт
#Соединение резьбовое со стяжным кольцом, хром, alpex-therm XS, 14x2,0 - 3/4" ВР | 74814103 | 309.27 | шт
#Соединение с накидной гайкой, латунь, alpex F50 PROFI, 16x2,0 - 1/2" ВР | 86916672 | 442.1 | шт
#Соединение с накидной гайкой, латунь, alpex F50 PROFI, 16x2,0 - 3/4" ВР | 86916673 | 439.1 | шт
#Соединение с накидной гайкой, латунь, alpex F50 PROFI, 20x2,0 - 1" ВР | 86920674 | 636.65 | шт
#Соединение с накидной гайкой, латунь, alpex F50 PROFI, 26x3,0 - 1 1/2" ВР | 86926676 | 867.2 | шт
#Соединение с накидной гайкой, латунь, alpex F50 PROFI, 32x3,0 - 1 1/2" ВР | 86932676 | 1300.1 | шт
#Соединение с накидной гайкой, латунь, alpex F50 PROFI, 32x3,0 - 1 1/4" ВР | 86932675 | 1690.4 | шт
#Соединение с накидной гайкой, латунь, alpex-duo, 20x2,0 - 1" ВР | 86820674 | 561.19 | шт
#Соединение с накидной гайкой, латунь, alpex-duo, 32x3,0 - 1 1/2" ВР | 86832676 | 1534.07 | шт
#Соединение с накидной гайкой, латунь, alpex-duo, 32x3,0 - 1 1/4" ВР | 86832675 | 1283.03 | шт
#Соединение с накидной гайкой, латунь, alpex-duo, 32x3,0 - 1" ВР | 86832674 | 1374.6 | шт
#Тройник для подключения радиаторов, короткий, латунь, alpex F50 PROFI, 16x2,0 - 16x2,0 / 330 мм | 86916753 | 1097.68 | шт
#Тройник для подключения радиаторов, короткий, латунь, alpex-duo, 16x2,0 - 16x2,0 / 330 мм | 86816753 | 976.21 | шт
#Тройник редукционный, PPSU, alpex F50 PROFI, 26x3,0 - 26x3,0 - 16x2,0 | 88926303 | 802.05 | шт
#Тройник редукционный, PPSU, alpex F50 PROFI, 32x3,0 - 26x3,0 - 26x3,0 | 88932366 | 994.1 | шт
#Тройник редукционный, PPSU, alpex-duo, 32x3,0 - 26x3,0 - 32x3,0 | 88632360 | 1096.21 | шт
#Тройник редукционный, латунь, alpex-duo, 32x3,0 - 20x2,0 - 32x3,0 | 86832350 | 1580.35 | шт
#Тройник с внутренней резьбой, латунь, alpex F50 PROFI, 20x2,0 - 1/2" ВР - 20x2,0 | 86920742 | 970.67 | шт
#Тройник с внутренней резьбой, латунь, alpex F50 PROFI, 26x3,0 - 1/2" ВР - 26x3,0 | 86926742 | 1144.57 | шт
#Тройник с внутренней резьбой, латунь, alpex F50 PROFI, 26x3,0 - 3/4" ВР - 26x3,0 | 86926743 | 1240.17 | шт
#Тройник с внутренней резьбой, латунь, alpex F50 PROFI, 32x3,0 - 1" ВР - 32x3,0 | 86932744 | 1670.43 | шт
#Тройник с внутренней резьбой, латунь, alpex F50 PROFI, 32x3,0 - 1/2" ВР - 32x3,0 | 86932742 | 1511.8 | шт
#Тройник с внутренней резьбой, латунь, alpex F50 PROFI, 32x3,0 - 3/4" ВР - 32x3,0 | 86932743 | 1511.8 | шт
#Тройник с внутренней резьбой, латунь, alpex-duo, 20x2,0 - 3/4" ВР - 20x2,0 | 86820743 | 1083.6 | шт
#Труба металлопластиковая turatec-multi 20x2 в бухтах 200 м | 73020701 | 165.14 | м
#Угольник 45 град., PPSU, alpex F50 PROFI, 26x3,0 - 26x3,0 | 88926201 | 587.4 | шт
#Угольник 45 град., PPSU, alpex F50 PROFI, 32x3,0 - 32x3,0 | 88932201 | 809.4 | шт
#Угольник 45 град., PPSU, alpex-duo, 26x3,0 - 26x3,0 | 88626201 | 531.8 | шт
#Угольник 45 град., PPSU, alpex-duo, 32x3,0 - 32x3,0 | 88632201 | 809.4 | шт
#Угольник 90 град., PPSU, alpex F50 PROFI, 26x3,0 - 26x3,0 | 88926200 | 540.13 | шт
#Угольник 90 град., PPSU, alpex F50 PROFI, 32x3,0 - 32x3,0 | 88932200 | 803.08 | шт
#Угольник настенный, 90 град., короткий, alpex F50 PROFI, 20x3,0 - 3/4" ВР | 86920723 | 926.8 | шт
#Угольник настенный, 90 град., удлиненный, alpex F50 PROFI, 16x2,0 - 1/2" ВР | 86916721 | 987.9 | шт
#Угольник настенный, 90 град., удлиненный, alpex F50 PROFI, 20x2,0 - 1/2" ВР | 86920721 | 1152.56 | шт
#Угольник с внутренней резьбой, латунь, alpex F50 PROFI, 16x2,0 - 1/2" ВР | 86916792 | 435.36 | шт
#Угольник с внутренней резьбой, латунь, alpex F50 PROFI, 20x2,0 - 3/4" ВР | 86920793 | 823.66 | шт
#Угольник с внутренней резьбой, латунь, alpex F50 PROFI, 26x3,0 - 3/4" ВР | 86926793 | 1020.82 | шт
#Угольник с наружной резьбой, латунь, alpex F50 PROFI, 26x3,0 - 3/4" НР | 86926783 | 883.37 | шт
Вентиляция
Адапторы, переходы
profi-air Адаптор Ду 125 к трубе овальной 163 x 68 | 78316425 | 2039.66 | шт
profi-air Адаптор Ду 160 к трубе овальной 2x 163 x 68 | 78316424 | 2667.25 | шт
profi-air Переход 90º с трубы туннельной формы на классическую 132x52 мм - Ду 75 | 78313226 | 1412.06 | шт
profi-air Переход 90º с трубы туннельной формы на классическую 132x52 мм - Ду 90 | 78313227 | 1412.06 | шт
profi-air Переходник горизонтальный c трубы Ду 90 на трубу Ду 63 | 78390330 | 2250.86 | шт
profi-air Переходник горизонтальный на трубу 132x52 мм - Ду 75 | 78313223 | 739.45 | шт
profi-air Переходник горизонтальный на трубу 132x52 мм - Ду 90 | 78313224 | 1333.62 | шт
profi-air Переходник горизонтальный на фитинг 132x52 мм - Ду 90 | 78313225 | 925.69 | шт
Вентиляционные блоки
#profi-air Вентиляционный блок с сенсорным управлением 250 | 78302725 | 351763.29 | шт
profi-air Вентиляционный блок 250 flex | 78304725 | 206875.5 | шт
profi-air Вентиляционный блок потолочный 180 flat Ду 125 | 78305718 | 300114.11 | шт
profi-air Вентиляционный блок с сенсорным управлением 180 | 78300718 | 317917.48 | шт
profi-air Вентиляционный блок с сенсорным управлением 300 | 78300730 | 381500.98 | шт
profi-air Вентиляционный блок с сенсорным управлением 400 touch | 78302740 | 361019.46 | шт
profi-air Комплект для напольного монтажа вентиляционных блоков 250/400 | 78300811 | 17403.03 | шт
profi-air Комплект для напольного монтажа для вент.блока 250 flex | 78300812 | 19096.2 | шт
profi-air Комплект для настенного монтажа для вентиляционных блоков 250/400 | 78300810 | 10738.04 | шт
profi-air Комплект соединительных элементов для вент.блока 400 - 4 х Ду 180 (к изолированным трубам) | 78318821 | 9256.93 | шт
profi-air Комплект соединительных элементов для вент.блока 400 - 4 х Ду 180 (к спиральным трубам) | 78318820 | 8146.08 | шт
profi-air Комплект соединительных элементов для вентиляционного блока 180 - 4 х Ду 125 ( 4 штуки ) | 78312820 | 6302.39 | шт
profi-air Комплект соединительных элементов для вентиляционного блока 250 - 4 х Ду 160 ( 4 штуки ) | 78316820 | 7405.54 | шт
profi-air Коробка для подключения вентиляционного блока 180 | 78300838 | 43516.55 | шт
profi-air Пульт дистанционного радиоуправления для 180/300 sensor | 78300836 | 40361.69 | шт
profi-air пульт дистанционного управления для 180 flat/250 flex | 78300837 | 37514.26 | шт
profi-air Система подогрева воздуха 1,4 кВт для 250 flex | 78301830 | 19096.2 | шт
Кабель подключения для 180 flat / 250 flex | 78300842 | 2121.8 | шт
Насос для конденсата для вентблока profi-air 180 flat | 78300840 | 59713.2 | шт
ПЕРЕКЛЮЧАТЕЛИ НА НАПРЯЖЕНИЕ НЕ БОЛЕЕ 60 В | 78300833 | 12004.57 | шт
Сифон для отвода конденсата для вентблока profi-air 250/400 touch | 78300801 | 3451.2 | шт
Энтальпийный теплообменник для вентблока profi-air 250 flex | 78300803 | 103968.2 | шт
Энтальпийный теплообменник для вентблока profi-air 250/400 touch | 78300802 | 132253.67 | шт
Воздуховоды круглые 63, 75, 90 мм
#profi-air Соединительный угольник 90º - Ду 75 | 78375340 | 1882.77 | шт
profi-air Заглушка Ду 63 | 78363370 | 376.56 | шт
profi-air Заглушка Ду 75 | 78375370 | 376.56 | шт
profi-air Заглушка Ду 90 | 78390370 | 447.14 | шт
profi-air Соединительная муфта Ду 63 | 78363310 | 549.13 | шт
profi-air Соединительная муфта Ду 75 | 78375310 | 753.11 | шт
profi-air Соединительная муфта Ду 90 | 78390310 | 862.93 | шт
profi-air Соединительный угольник 90º plus - Ду 63 | 78363341 | 1520.22 | шт
profi-air Соединительный угольник 90º plus - Ду 75 | 78375341 | 1536.53 | шт
profi-air Соединительный угольник 90º plus - Ду 90 | 78390341 | 1553.93 | шт
profi-air Труба Ду 63, бухта 50 м, белый цвет | 78363305 | 407.95 | м
profi-air Труба Ду 63, бухта 50 м, серый цвет | 78363805 | 329.5 | м
profi-air Труба Ду 63, бухта 50 м, черный цвет | 78363505 | 302.36 | м
profi-air Труба Ду 75, бухта 20 м, белый цвет | 78375302 | 462.83 | м
profi-air Труба Ду 75, бухта 50 м, белый цвет | 78375305 | 439.31 | м
profi-air Труба Ду 75, бухта 50 м, серый цвет | 78375805 | 352.32 | м
profi-air Труба Ду 75, бухта 50 м, черный цвет | 78375505 | 339.49 | м
profi-air Труба Ду 90, бухта 20 м, белый цвет | 78390302 | 703.68 | м
profi-air Труба Ду 90, бухта 50 м, белый цвет | 78390305 | 703.68 | м
profi-air Труба Ду 90, бухта 50 м, серый цвет | 78390805 | 499.68 | м
profi-air Труба Ду 90, бухта 50 м, черный цвет | 78390505 | 498.62 | м
profi-air Уплотнительное кольцо Ду 63 | 78363375 | 274.56 | шт
profi-air Уплотнительное кольцо Ду 75 | 78375375 | 274.56 | шт
profi-air Уплотнительное кольцо Ду 90 | 78390375 | 277.7 | шт
Воздуховоды овальные 163 х 68
profi-air Соединительный угольник 90º вертикальный 163х68 | 78316440 | 1412.06 | шт
profi-air Соединительный угольник 90º горизонтальный 163х68 | 78316441 | 1568.99 | шт
profi-air Соединительный/уплотнительный элемент овальной формы 163x68 | 78316410 | 627.6 | шт
profi-air Труба овальная 163х68, в штангах по 1,15 м | 78316401 | 1725.88 | шт
Воздуховоды тунельные 132 х 52
#profi-air Поворотный адаптер туннельной формы 132x52 мм | 78313220 | 277.7 | шт
#profi-air Скоба для трубы туннельной формы 132х52 мм | 78313212 | 258.89 | шт
profi-air Заглушка для трубы туннельной формы 132х52 мм | 78313270 | 549.13 | шт
profi-air Поворотный адаптер с уплотнительными элементами 132х52 мм | 78313222 | 576.34 | шт
profi-air скоба для трубы туннельной формы 132x52 мм (металл) | 78313213 | 279.77 | шт
profi-air Соединительный/уплотнительный элемент туннельной формы 132x52 мм | 78313210 | 370.29 | шт
profi-air Труба 132x52 мм, в бухтах по 20 м | 78313202 | 1295.98 | м
profi-air Труба 132x52 мм, в штангах по 3 м | 78313201 | 1427.76 | м
profi-air Угольник вертикальный 90º туннельной формы 132x52 мм | 78313240 | 1110.84 | шт
profi-air Угольник горизонтальный 90º туннельной формы 132x52 мм | 78313241 | 1295.98 | шт
Датчики
profi-air Датчик влажности | 78300832 | 49987.42 | шт
profi-air Датчик влажности для 180 flat | 78300835 | 12716.7 | шт
profi-air Датчик качества воздуха в помещении для 180 flat | 78300834 | 36013.69 | шт
profi-air Датчик углекислого газа | 78300831 | 81460.96 | шт
profi-air Комнатный гигростат для 180 flat | 78300841 | 24327.6 | шт
profi-air Соединительная коробка для подключения датчиков | 78300830 | 64798.48 | шт
Диффузоры, решетки стандартные
#profi-air Угольник 90º для диффузора 2 х Ду 75 - Ду 125 | 78375380 | 4942.25 | шт
#profi-air Угольник 90º для диффузора 2 х Ду 90 - Ду 125 | 78390380 | 5256.06 | шт
profi-air Адаптер для подключения диффузора 132x52 мм - Ду 125 | 78313281 | 2667.25 | шт
profi-air Диффузор впускной, сталь белого цвета Ду 125 | 78312610 | 5412.98 | шт
profi-air Диффузор впускной/выпускной, пластик белого цвета Ду 125 | 78312630 | 1412.06 | шт
profi-air Диффузор выпускной, сталь белого цвета Ду 125 | 78312620 | 3530.19 | шт
profi-air Решётка впуск/выпуск с фильтром, сталь белого цвета Ду 125 | 78312631 | 12774.54 | шт
profi-air Решётка впуск/выпуск, нерж. сталь 350х130 мм | 78300640 | 9021.58 | шт
profi-air Решётка впуск/выпуск, сталь белого цвета 350x130 мм | 78300645 | 9256.93 | шт
profi-air Угольник 90º для диффузора 3 х Ду 63 - Ду 125 | 78363380 | 4471.58 | шт
profi-air Угольник 90º классической трубы Ду 75 для диффузора 132x52 мм - Ду 125 | 78375381 | 3376.28 | шт
profi-air Угольник 90º классической трубы Ду 90 для диффузора 132x52 мм - Ду 125 | 78390381 | 4501.72 | шт
profi-air Угольник 90º туннельной формы для вентиляционной решётки 132x52 мм | 78313285 | 3887.91 | шт
profi-air Угольник 90º туннельной формы для диффузора 132x52 мм - Ду 125 | 78313280 | 2777.09 | шт
profi-air Угольник 90º туннельной формы для диффузора двойной 132x52 мм - Ду 125 | 78313282 | 4471.58 | шт
profi-air Угольник короткий 90º классической трубы Ду 75 для диффузора 132x52 мм - Ду 125 | 78375382 | 3147.38 | шт
profi-air Угольник короткий 90º классической трубы Ду 90 для диффузора 132x52 мм - Ду 125 | 78390382 | 4351.67 | шт
Догреватели
profi-air Догреватель воздуха Ду 160 / 180 | 78316830 | 98913.38 | шт
profi-air Догреватель свежего воздуха вкл. изоляцию Ду 125 для 180 flat | 78312830 | 58522.26 | шт
Изолированные трубы 160, 180, 125 мм
profi-air telephonie Шумопоглощающая труба Ду 125, длина 1м | 78312850 | 9753.71 | шт
profi-air telephonie Шумопоглощающая труба Ду 160, длина 1м | 78316850 | 14996.24 | шт
profi-air telephonie Шумопоглощающая труба Ду 180, длина 1м | 78318850 | 20365.25 | шт
profi-air Изолированная муфта Ду 125 | 78312110 | 1350.52 | шт
profi-air Изолированная муфта Ду 160 | 78316110 | 1725.88 | шт
profi-air Изолированная муфта Ду 180 | 78318110 | 1961.2 | шт
profi-air Изолированная труба, включая муфту Ду 125 x 1000 мм | 78312101 | 4051.55 | шт
profi-air Изолированная труба, включая муфту Ду 160 x 1000 мм | 78316101 | 4998.74 | шт
profi-air Изолированная труба, включая муфту Ду 180 x 1000 мм | 78318101 | 6825.04 | шт
profi-air Изолированный угольник 90º, включая муфту Ду 125 | 78312140 | 3751.42 | шт
profi-air Изолированный угольник 90º, включая муфту Ду 160 | 78316140 | 3702.79 | шт
profi-air Изолированный угольник 90º, включая муфту Ду 180 | 78318140 | 5256.06 | шт
profi-air Соединительный элемент с редукцией для изолированных трубопроводов Ду 160 / Ду 125 | 78312120 | 2250.86 | шт
profi-air Соединительный элемент с редукцией для изолированных трубопроводов Ду 180 / Ду 160 | 78316120 | 2667.25 | шт
Кровельные, наружные элементы
profi-air Защитный элемент для плоской кровли (воротник) Ду 160 / 180 | 78316180 | 4079.3 | шт
profi-air Кровельная пластина (воротник) Ду 160 /180 – 20º до 30º | 78316181 | 25103.53 | шт
profi-air Кровельная пластина (воротник) Ду 160 /180 – 30º до 40º | 78316182 | 25888.03 | шт
profi-air Кровельная пластина (воротник) Ду 160 /180 – 40º до 50º | 78316183 | 25495.78 | шт
profi-air Крышный колпак, изолированный Ду 160 | 78300175 | 22278.9 | шт
profi-air Решётка для наружной стены Ду 125, нерж.сталь | 78312170 | 9537.52 | шт
profi-air Решётка для наружной стены Ду 160, легир . нерж.сталь | 78316171 | 10609 | шт
profi-air Решётка для наружной стены Ду 160, нерж.сталь | 78316170 | 12081.1 | шт
profi-air Решётка для наружной стены Ду 180, легир . нерж.сталь | 78318171 | 15648.28 | шт
profi-air Решётка для наружной стены Ду 180, нерж.сталь | 78318170 | 12994.01 | шт
Крышка бетонной опалубки plus profi-air DN 125 | 78300081 | 593.73 | шт
Распределители
#profi-air Подключение к распределителю Ду 75 | 78375320 | 392.24 | шт
#profi-air Подключение к распределителю Ду 90 | 78390320 | 392.24 | шт
profi-air Комплект бетонной опалубки DN 160 | 78316073 | 6091.74 | шт
profi-air Плоский коллектор 6-кратный | 78316007 | 15217.78 | шт
profi-air Распределитель 10x Ду 63/75/90 - 1x Ду 160 | 78316011 | 42362.21 | шт
profi-air Распределитель 15x Ду 63/75/90 - 1x Ду 180 | 78318016 | 50207.07 | шт
profi-air Распределитель 5x Ду 63/75/90 - 1x Ду 160 | 78316006 | 22265 | шт
profi-air Распределитель плоский 5х132х52 мм, 2х163х68 мм | 78313005 | 16689.92 | шт
profi-air Ревизионная пробка DN 160 | 78316071 | 1021.09 | шт
profi-air Соединительная пробка DN 160 | 78316072 | 1021.09 | шт
profi-air Соединительная пробка, байонет | 78300321 | 189.21 | шт
profi-air Тройник 163 x 68 мм DN 160 | 78316060 | 1415.83 | шт
Соединительная муфта profi-air classic Ду 63 | 78363321 | 444.76 | шт
Соединительная муфта profi-air classic Ду 75 | 78375321 | 461.07 | шт
Соединительная муфта profi-air classic Ду 90 | 78390321 | 477.38 | шт
Регуляторы расхода
profi-air Регулирующий элемент туннельной формы 132 х 52 мм | 78313299 | 533.43 | шт
profi-air Регулятор COMPACT Ø119 мм | 78312001 | 774.07 | шт
profi-air Регулятор Ø80 мм | 78300005 | 2400.91 | шт
profi-air Регулятор расхода Ø80 мм/ регулировка 20 – 50 м3/ч с шагом в 5 м3/ч | 78300002 | 4073.07 | шт
profi-air Регулятор расхода с монтажными опорами Ø80 мм/ 15 м3/ч | 78300015 | 3922.44 | шт
profi-air Самоусиливающий элемент Ø80 мм | 78300001 | 3147.35 | шт
Решетки дизайнерские
Монтажная рамка COMPACT, цвет черный, Ø 122 мм, 36 мм, материал: сталь | 78312690 | 6732.68 | шт
Монтажная рамка, цвет черный, 298x80x30 мм, материал: сталь | 78300690 | 7250.5 | шт
Решетка вентиляционная AVANTGARDE COMPACT, цвет белый (RAL 9016), 160x160x1.5 мм, материал: сталь | 78312666 | 9322.14 | шт
Решетка вентиляционная AVANTGARDE COMPACT, шлифовка, 160x160x1.5 мм, материал: нержавеющая сталь | 78312667 | 8674.76 | шт
Решетка вентиляционная AVANTGARDE, цвет белый, 350x130x1.5 мм, материал: сталь | 78300666 | 12377.66 | шт
Решетка вентиляционная AVANTGARDE, шлифовка, 350x130x1.5 мм, материал: сталь | 78300667 | 13076.82 | шт
Решетка вентиляционная FLORA COMPACT, цвет антрацит, 160x160x1.5 мм, материал: сталь | 78312669 | 10616.88 | шт
Решетка вентиляционная FLORA COMPACT, цвет белый, 160x160x1.5 мм, материал: сталь | 78312668 | 9839.97 | шт
Решетка вентиляционная FLORA, цвет антрацит, 350x130x1.5 мм, материал: сталь | 78300669 | 16184.24 | шт
Решетка вентиляционная FLORA, цвет белый, 350x130x1.5 мм, материал: сталь | 78300668 | 14760.05 | шт
Решетка вентиляционная LINE COMPACT, цвет белый, 160x160x1.5 мм, материал: сталь | 78312662 | 7768.46 | шт
Решетка вентиляционная LINE COMPACT, шлифовка, 160x160x1.5 мм, материал: нерж. сталь | 78312663 | 7768.46 | шт
Решетка вентиляционная LINE, цвет белый (RAL 9016), 350x130x1.5 мм, материал: сталь | 78300662 | 9839.97 | шт
Решетка вентиляционная LINE, шлифовка, 350x130x1.5 мм, материал: нерж. сталь | 78300663 | 10487.36 | шт
Решетка вентиляционная PYRAMID COMPACT, цвет белый, 160x160x1.5 мм, материал: сталь | 78312664 | 8545.25 | шт
Решетка вентиляционная PYRAMID COMPACT, цвет темная бронза, 160x160x1.5 мм, материал: сталь | 78312665 | 9063.18 | шт
Решетка вентиляционная PYRAMID, цвет белый (RAL 9016), 350x130x1.5 мм, материал: сталь | 78300664 | 12041.07 | шт
Решетка вентиляционная PYRAMID, цвет темная бронза, 350x130x1.5 мм, материал: сталь | 78300665 | 13154.56 | шт
Решетка вентиляционная SHAPE BUSINESS, цвет белый, 350x130x6 мм, материал: стекло | 78300660 | 18006.85 | шт
Решетка вентиляционная SHAPE CIRCLE, цвет белый, Ø160 мм, 6 мм*материал: стекло | 78312661 | 13206.36 | шт
Решетка вентиляционная SHAPE COMPACT, цвет белый, 160x160x6 мм*материал: стекло | 78312660 | 11911.63 | шт
Решетка вентиляционная SHAPE STYLE, цвет белый, 350x130x6 мм, материал: стекло | 78300661 | 19939.02 | шт
Сменные фильтры
profi-air Комплект сменных фильтров profi-air G4/F7 для вентблока 250 flex | 78300887 | 7956.75 | шт
profi-air Комплект сменных фильтров profi-air G4/G4 для вентблока 250 flex | 78300886 | 5092.32 | шт
profi-air Сменный фильтр F5 для вентиляционного блока 250/400 | 78300890 | 4628.46 | шт
profi-air Сменный фильтр F7 для вентиляционного блока 250/400 | 78300892 | 4089.82 | шт
profi-air Сменный фильтр G3 для догревателя DN 160 | 78300893 | 3306.34 | шт
profi-air Сменный фильтр G4 для вентиляционного блока 250/400 | 78300891 | 4073.07 | шт
profi-air Сменный фильтр G4/F7 для вентиляционного блока с сенсорным управлением 180 | 78300881 | 8647.35 | шт
profi-air Сменный фильтр G4/F7 для вентиляционного блока с сенсорным управлением 300 | 78300883 | 11445.03 | шт
profi-air Сменный фильтр G4/G4 для вентиляционного блока 180 flat | 78300884 | 6358.35 | шт
profi-air Сменный фильтр G4/G4 для вентиляционного блока с сенсорным управлением 180 | 78300880 | 5086.68 | шт
profi-air Сменный фильтр G4/G4 для вентиляционного блока с сенсорным управлением 300 | 78300882 | 7502.85 | шт
profi-air Сменный фильтр G4/G7 для вентиляционного блока 180 flat | 78300885 | 10809.2 | шт
profi-air Фильтр для выпускного диффузора Ду 125 | 78312650 | 1098.29 | шт
profi-air фильтр для решетки артикул 78300640 и 78300645 | 78300650 | 1800.69 | шт
Противожировой фильтр COMPACT, материал: алюминий | 78312693 | 5437.93 | шт
Противожировой фильтр, материал: алюминий | 78300693 | 5178.94 | шт
Фильтр COMPACT, цвет черный, материал: нетканое полотно | 78312692 | 534.1 | шт
Фильтр, цвет черный, материал: нетканое полотно | 78300692 | 534.1 | шт
Инструменты
alpex инструмент для снятия фаски | 79002208 | 2329.97 | шт
REMS Эко-Пресс в наборе | 79000701 | 19063.58 | шт
Заглушки тестовые
Заглушка тестовая 16 с внутренней резьбой 1/2" | 79116001 | 598.98 | шт
Заглушка тестовая 20 с внутренней резьбой 1/2" | 79120001 | 637.7 | шт
Заглушка тестовая, alpex, NW 16 | 79116000 | 3629.97 | шт
Заглушка тестовая, alpex, NW 20 | 79120000 | 3759.05 | шт
Заглушка тестовая, alpex, NW 26 | 79126000 | 3887.49 | шт
Заглушка тестовая, alpex, NW 32 | 79132000 | 4016.6 | шт
Инструмент для разъединения alpex-plus
Инструмент для разъединения, alpex-plus, 16 | 88316900 | 4378.67 | шт
Инструмент для разъединения, alpex-plus, 20 | 88320900 | 4671.06 | шт
Калибраторы
Калибратор, alpex-duo, DIM 40 | 79040218 | 5887.91 | шт
Калибратор, alpex-duo, DIM 50 | 79050218 | 7149.57 | шт
Калибратор, alpex-duo, DIM 63 | 79063218 | 9226.96 | шт
Калибратор, alpex-duo, DIM 75 | 79075218 | 12813.31 | шт
Калибратор, alpex, 16/20/26/32 мм | 79002213 | 6678.16 | шт
Калибратор, alpex, под рукоятку, 16 мм | 79016250 | 3441.3 | шт
Калибратор, alpex, под рукоятку, 18 мм | 79018250 | 3128.45 | шт
Калибратор, alpex, под рукоятку, 20 мм | 79020250 | 3441.3 | шт
Калибратор, alpex, под рукоятку, 26 мм | 79026250 | 3361.45 | шт
Калибратор, alpex, под рукоятку, 32 мм | 79032250 | 4214.71 | шт
Калибраторов комплект, alpex, 16 - 32 мм | 79002250 | 18626.47 | шт
Рукоятка для калибратора | 79000251 | 2005.71 | шт
Комплект инструмента для изгиба трубы alpex | 79100630 | 36972.37 | шт
Набор инструментов
REMS "Пауер-Пресс" базовый набор в стальном ящике 577011 | 79000540 | 151130.85 | шт
REMS "ЭКО-Пресс" | 80000084 | 30501.72 | шт
Набор инструментов alpex 16-26 мм | 79400517 | 41529.26 | шт
Набор инструментов, alpex Export, 16-32 мм | 79400516 | 78446.93 | шт
Набор инструментов, alpex, 16 - 32 мм | 79000306 | 83117.35 | шт
Набор пресс-инструмента EPL202 в транспортировочной сумке Novopress | 80000092 | 119164.24 | шт
Пресс-инструмент EFP203 в чемодане | 80000023 | 121637.99 | шт
Чемодан для инструментов пустой, alpex, 16 - 50 мм | 79000307 | 10578.14 | шт
Пресс-клещи
Пресс-клещи, alpex, 16 мм | 79016600 | 18489.51 | шт
Пресс-клещи, alpex, 18 мм | 79018600 | 16808.64 | шт
Пресс-клещи, alpex, 20 мм | 79020600 | 18489.51 | шт
Пресс-клещи, alpex, 26 мм | 79026600 | 20793.06 | шт
Пресс-клещи, alpex, 32 мм | 79032600 | 20793.06 | шт
Пресс-клещи, alpex, 40 мм | 79040500 | 29091.06 | шт
Пресс-клещи, alpex, 50 мм | 79050500 | 36848.56 | шт
Пресс-клещи, alpex, 63 мм | 79063500 | 62060.11 | шт
Пресс-клещи, alpex, 75 мм | 79075500 | 119347.35 | шт
Пружина гибочная, внешняя
Пружина гибочная, внешняя, alpex, 16 мм | 79116850 | 1861.57 | шт
Пружина гибочная, внешняя, alpex, 20 мм | 79120850 | 2231.57 | шт
Пружина гибочная, внутренняя
Пружина гибочная, внутренняя, alpex, 16 мм | 79116640 | 1185 | шт
Пружина гибочная, внутренняя, alpex, 20 мм | 79120640 | 1480.65 | шт
Размотчик/выпрямитель
#Размотчик для труб легкий, alpex | 79200700 | 65235.39 | шт
Выпрямитель для труб, alpex | 79200701 | 44078.49 | шт
Размотчик для труб компактный (бухты до 600 м), alpex | 79200800 | 35261.76 | шт
Размотчик для труб передвижной | 79200900 | 66162.25 | шт
Труборезы
#Труборез, alpex, 14 - 63 мм | 79000216 | 9368.26 | шт
profi-air Резак для труб | 79000270 | 6875.21 | шт
Нож сменный для трубореза 79000216, alpex, 14 - 63 мм | 79000217 | 1099.08 | шт
Нож сменный для трубореза 79000220, alpex, 12 - 20 мм | 79000221 | 1443.85 | шт
Нож сменный для трубореза 79000225, alpex, 14 - 40 мм | 79000227 | 999.15 | шт
Нож сменный для трубореза 79000228, alpex, 14 - 75 мм | 79000229 | 1445.78 | шт
Сменный нож для резки защитной трубы | 79000222 | 4037.88 | шт
Труборез с держателем, alpex, 12 - 20 мм | 79000223 | 8430.74 | шт
Труборез, alpex, 12 - 20 мм | 79000220 | 9226.96 | шт
Труборез, alpex, 14 - 40 мм | 79000225 | 7793.7 | шт
Труборез, alpex, 14 - 75 мм | 79000228 | 14466.29 | шт
Колодцы robu-control 1000
Подключения
#Редукционный переход на одностенную трубу KG DN250/DN200 | 57561251 | 2428.78 | шт
Уплотнительные кольца
#Уплотнительное кольцо robu-control DN1000 | 57519010 | 2903.03 | шт
Монтажные изделия
Блок подключения радиатора HK
Блок подключения радиатора alpex, 16x2,0 / 260 мм | 75900401 | 1935.69 | шт
Блок подключения радиатора alpex, 16x2,0 / 310 мм | 75900402 | 2422.53 | шт
Обходная дуга Ду16 мм | 75900116 | 143.22 | шт
Обходная дуга Ду20 мм | 75900120 | 175.05 | шт
Обходная дуга Ду26 мм | 75900126 | 344.8 | шт
Вставка для вентиля под штукатурку, латунь
#Вставка для вентиля под штукатурку с крышкой, латунь, alpex-duo | 75900700 | 779.32 | шт
#Вставка для вентиля под штукатурку с ручкой, латунь, alpex-duo | 75900701 | 779.32 | шт
Изоляционная панель
Изоляционная панель, alpex, 2000x605x15 мм | 75915550 | 330.45 | м
Комплект шумоизоляционный
Комплект шумоизоляционный, alpex, 16 - 20 мм | 85900100 | 835.21 | шт
Комплект шумоизоляционный для водорозетки, короткий
Комплект шумоизоляционный для водорозетки, alpex, 35 1/2" | 84916215 | 367.24 | шт
Комплект шумоизоляционный для водорозетки, alpex, 35 3/4" | 84926215 | 348.54 | шт
Комплект шумоизоляционный для водорозетки, удлиненный
Комплект шумоизоляционный для водорозетки, удлиненный, alpex, 1/2" | 85916211 | 409.2 | шт
Комплект шумоизоляционный для двойной водорозетки
#Комплект шумоизоляционный для двойной водорозетки, alpex, 36 1/2" | 84916216 | 480.63 | шт
Комплект шумоизоляционный для двойной водорозетки, alpex, 16+20 | 84900216 | 811.32 | шт
Крюк односторонний/двусторонний
Крюк двусторонний, alpex, 12 - 20 / 60 мм | 75912115 | 57.44 | шт
Крюк односторонний, alpex, 12 - 20 / 60 мм | 75912114 | 56.16 | шт
Накладка декоративная, двойная, белая
Накладка декоративная, двойная, белая, alpex, 14 мм | 75914800 | 166.54 | шт
Накладка декоративная, двойная, белая, alpex, 15 мм | 75915800 | 179.44 | шт
Накладка декоративная, двойная, белая, alpex, 16 мм | 75916800 | 179.44 | шт
Накладка декоративная, двойная, белая, alpex, 20 мм | 75918800 | 179.44 | шт
Накладка декоративная, одинарная, белая
Накладка декоративная, одинарная, белая, alpex, 15 мм | 75915805 | 65.82 | шт
Накладка декоративная, одинарная, белая, alpex, 16 мм | 75916805 | 65.82 | шт
Накладка декоративная, одинарная, белая, alpex, 20 мм | 75920805 | 103.95 | шт
Ниппели под накидную гайку
Ниппель под накидную гайку 1" MT - G 1 1/4" MT | 85900954 | 1199.87 | шт
Ниппель под накидную гайку 1/2" MT - G 3/4" MT | 85900932 | 396.31 | шт
Ниппель под накидную гайку 2" MT - G 2" MT | 85900988 | 2821.88 | шт
Ниппель под накидную гайку 3/4" MT - G 1" MT | 85900943 | 849.4 | шт
Планки/углы монтажные
#Планка монтажная, alpex, 80 / 100 мм | 84900115_ | 255.17 | шт
Монтажная шина, alpex, 1200 мм | 84900119 | 1399.63 | шт
Планка монтажная, alpex, 120 / 153 мм | 84900116_ | 305.29 | шт
Угол монтажный gemini, alpex, 153 мм | 84900118_ | 526.02 | шт
Угол монтажный single/gemini, alpex, 120 мм | 84900117_ | 487.96 | шт
Угол монтажный, alpex, 100 / 153 мм | 84900120 | 798.35 | шт
Принадлежности для коллектора
#Держатель настенный для коллектора, alpex | 89500512 | 871.34 | шт
#Заглушка для коллектора, alpex, 1" НР | 89500513 | 421.47 | шт
#Кран шаровой для коллектора, alpex, 1" ВР - 1" ВР | 89500511 | 1370.66 | шт
#Крышка для коллектора, alpex, 1" ВР | 89500515 | 500.24 | шт
#Крышка для коллектора, alpex, 3/4" ВР | 89500514 | 365.97 | шт
alpex-duo XS крышка для коллектора, alpex, 3/4" ВР | 89500615 | 212.18 | шт
Система напольного отопления Profitherm
#Profitherm блок управления, 230V | 79500151 | 9003.45 | шт
#Profitherm фиксатор поворота трубы, 16-20 | 71900117 | 152.65 | шт
Profitherm коллекторная группа
#Коллектор 11 выходов евроконус 3/4" | 79501211 | 15826.15 | шт
#Коллектор 2 выхода евроконус 3/4" | 79501202 | 4593.45 | шт
Коллектор 10 выходов евроконус 3/4" | 79503210 | 13605.12 | шт
Коллектор 11 выходов евроконус 3/4" | 79503211 | 14679.31 | шт
Коллектор 12 выходов евроконус 3/4" | 79503212 | 15753.6 | шт
Коллектор 2 выхода евроконус 3/4" | 79503202 | 4260.58 | шт
Коллектор 3 выхода евроконус 3/4" | 79503203 | 5728.74 | шт
Коллектор 4 выхода евроконус 3/4" | 79503204 | 6802.91 | шт
Коллектор 5 выходов евроконус 3/4" | 79503205 | 7877.11 | шт
Коллектор 6 выходов евроконус 3/4" | 79503206 | 8951.26 | шт
Коллектор 7 выходов евроконус 3/4" | 79503207 | 10024.77 | шт
Коллектор 8 выходов евроконус 3/4" | 79503208 | 11457.44 | шт
Коллектор 9 выходов евроконус 3/4" | 79503209 | 12531.64 | шт
Profitherm коллекторная группа с регулируемыми вентильными вставками
#Коллектор 10 выходов евроконус 3/4" с вентильными вставками | 79502110 | 26794.76 | шт
#Коллектор 11 выходов евроконус 3/4" с вентильными вставками | 79502111 | 29027.41 | шт
#Коллектор 12 выходов евроконус 3/4" с вентильными вставками | 79502112 | 31260.07 | шт
#Коллектор 2 выхода евроконус 3/4" с вентильными вставками | 79502102 | 9356.65 | шт
#Коллектор 3 выхода евроконус 3/4" с вентильными вставками | 79502103 | 11164.72 | шт
#Коллектор 4 выхода евроконус 3/4" с вентильными вставками | 79502104 | 13397.37 | шт
#Коллектор 5 выходов евроконус 3/4" с вентильными вставками | 79502105 | 15630.03 | шт
#Коллектор 6 выходов евроконус 3/4" с вентильными вставками | 79502106 | 17863.4 | шт
#Коллектор 7 выходов евроконус 3/4" с вентильными вставками | 79502107 | 20095.37 | шт
#Коллектор 8 выходов евроконус 3/4" с вентильными вставками | 79502108 | 22031.31 | шт
#Коллектор 9 выходов евроконус 3/4" с вентильными вставками | 79502109 | 24562.09 | шт
Коллектор 10 выходов евроконус 3/4" с вентильными вставками | 79503110 | 24853.11 | шт
Коллектор 11 выходов евроконус 3/4" с вентильными вставками | 79503111 | 26923.97 | шт
Коллектор 12 выходов евроконус 3/4" с вентильными вставками | 79503112 | 28994.86 | шт
Коллектор 2 выхода евроконус 3/4" с вентильными вставками | 79503102 | 8678.63 | шт
Коллектор 3 выхода евроконус 3/4" с вентильными вставками | 79503103 | 10355.69 | шт
Коллектор 4 выхода евроконус 3/4" с вентильными вставками | 79503104 | 12426.56 | шт
Коллектор 5 выходов евроконус 3/4" с вентильными вставками | 79503105 | 14497.74 | шт
Коллектор 6 выходов евроконус 3/4" с вентильными вставками | 79503106 | 16568.95 | шт
Коллектор 7 выходов евроконус 3/4" с вентильными вставками | 79503107 | 18639.19 | шт
Коллектор 8 выходов евроконус 3/4" с вентильными вставками | 79503108 | 20434.84 | шт
Коллектор 9 выходов евроконус 3/4" с вентильными вставками | 79503109 | 22782.23 | шт
Profitherm коллекторная группа со встроеными расходомерами
#Коллектор 10 выходов евроконус 3/4" с раcходомерами | 79501110 | 32638.38 | шт
#Коллектор 11 выходов евроконус 3/4" с раcходомерами | 79501111 | 35295.43 | шт
#Коллектор 12 выходов евроконус 3/4" с раcходомерами | 79501112 | 37951.76 | шт
#Коллектор 2 выхода евроконус 3/4" с расходомерами | 79501102 | 10246.53 | шт
#Коллектор 3 выхода евроконус 3/4" с раcходомерами | 79501103 | 13130.83 | шт
#Коллектор 4 выхода евроконус 3/4" с раcходомерами | 79501104 | 15940.05 | шт
#Коллектор 5 выходов евроконус 3/4" с расходомерами | 79501105 | 18596.39 | шт
#Коллектор 6 выходов евроконус 3/4" с расходомерами | 79501106 | 21253.43 | шт
#Коллектор 7 выходов евроконус 3/4" с расходомерами | 79501107 | 24289.23 | шт
#Коллектор 8 выходов евроконус 3/4" с расходомерами | 79501108 | 26945.55 | шт
#Коллектор 9 выходов евроконус 3/4" с расходомерами | 79501109 | 29601.89 | шт
Коллектор 10 выходов евроконус 3/4" с раcходомерами | 79503010 | 30273.29 | шт
Коллектор 11 выходов евроконус 3/4" с раcходомерами | 79503011 | 32737.8 | шт
Коллектор 12 выходов евроконус 3/4" с раcходомерами | 79503012 | 35201.63 | шт
Коллектор 2 выхода евроконус 3/4" с расходомерами | 79503002 | 9504.2 | шт
Коллектор 3 выхода евроконус 3/4" с раcходомерами | 79503003 | 12179.33 | шт
Коллектор 4 выхода евроконус 3/4" с раcходомерами | 79503004 | 14785 | шт
Коллектор 5 выходов евроконус 3/4" с расходомерами | 79503005 | 17248.82 | шт
Коллектор 6 выходов евроконус 3/4" с расходомерами | 79503006 | 19713.33 | шт
Коллектор 7 выходов евроконус 3/4" с расходомерами | 79503007 | 22529.2 | шт
Коллектор 8 выходов евроконус 3/4" с расходомерами | 79503008 | 24992.98 | шт
Коллектор 9 выходов евроконус 3/4" с расходомерами | 79503009 | 27456.81 | шт
Profitherm принадлежности
#Profitherm узел подмеса М2 с насосом | 79503230 | 63813.51 | шт
Profitherm беспроводной термостат с цифровым дисплеем и дистанционным датчиком | 79506047 | 18540 | шт
Profitherm демпферная лента, самоклеящаяся, 10/50, 1,2 м | 71950112 | 674.21 | шт
Profitherm защитный кожух, материал: PE-HD, 18мм х 400 мм | 71900134 | 45.5 | шт
Profitherm клеммная колодка 230/24 В | 79506038 | 6365.4 | шт
Profitherm периферическая изоляция, 8х160мм | 71900111 | 60.36 | м
Profitherm Расходомер (для коллекторов новой версии) | 79506064 | 2214.89 | шт
Profitherm узел подмеса с насосом | 79503233 | 53045 | шт
Profitherm фиксатор поворота трубы для 16x2, цвет черный | 71900102 | 131.8 | шт
Profitherm фиксатор поворота трубы для 20x2, цвет черный | 71900142 | 163.2 | шт
Profitherm фиксирующая клипса, 50мм | 71900109 | 25.81 | шт
Profitherm шаровый кран 1" НР х 1" ВР | 79501130 | 1375.96 | шт
Profitherm управление 230 вольт
#Profiterm насосный модуль 230V | 79500154 | 9446.67 | шт
#Profitherm комнатный регулятор температуры "Комфорт", 230V | 79500185 | 8588.89 | шт
Profitherm беспроводная клеммная колодка на 8 зон, 230 вольт | 79506051 | 66950 | шт
Profitherm регулятор стандарт 230 В | 79506037 | 2546.2 | шт
Profitherm термоэлектрический сервопривод 230 В | 79506027 | 1750.5 | шт
Profitherm управление 24 вольта
#Profiterm насосный модуль profiterm 24V | 79500153 | 9446.67 | шт
#Profitherm комнатный регулятор температуры, 24V | 79500176 | 4305.36 | шт
#Profitherm термоэлектрический сервопривод, 24V | 79500034 | 2746.93 | шт
Profitherm регулятор стандарт 24 В | 79506062 | 3761.11 | шт
Profitherm термоэлектрический сервопривод 24 В | 79506028 | 2407.3 | шт
Profitherm Трансформатор 24 В | 79506044 | 5834.95 | шт
Трубы для теплого пола 6 бар
Труба FF-therm Difustop FH PE-Xa/PAM в бухтах
Труба FF-therm Difustop FH 14x2,0 PE-Xa/PAM бухта 200 м | 71014700 | 92.85 | м
Труба FF-therm Difustop FH 16x2,0 PE-Xa/PAM бухта 120 м | 71016500 | 111.21 | м
Труба FF-therm Difustop FH 16x2,0 PE-Xa/PAM по 200 м | 71016711 | 111.21 | м
Труба FF-therm Difustop FH 16x2,0 PE-Xa/PAM по 600 м | 71016901 | 111.21 | м
Труба FF-therm Difustop FH 20x2,0 PE-Xa/PAM по 200 м | 71020711 | 132.64 | м
Труба FF-therm Difustop FH 20x2,0 PE-Xa/PAM по 500 м | 71020901 | 132.64 | м
Труба FF-therm Difustop FH 25x2,3 PE-Xa/PAM бухта 200 м | 71025700 | 203.37 | м
Труба FF-therm Difustop PE-RT в бухтах
Труба FF-therm Difustop 16x2,0 PE-RT 200 м | 75016700 | 99.97 | м
Труба FF-therm Difustop 16x2,0 PE-RT 600 м | 75016900 | 99.97 | м
Труба FF-therm Difustop 20x2,0 PE-RT 200 м | 75020700 | 114.03 | м
Труба FF-therm Difustop 20x2,0 PE-RT 500 м | 75020900 | 114.03 | м
Труба FF-therm ML5 Difustop PE-Xb в бухтах
Труба ff-therm ML5 Difustop PE-Xb 16х2 в бухтах по 200 м | 76316700 | 97.37 | м
Труба ff-therm ML5 Difustop PE-Xb 20х2 в бухтах по 500 м | 76320900 | 112.79 | м
Труба ff-therm ML5 Difustop PE-Xb 32х2,9 в бухтах по 50 м | 76332200 | 257.9 | м
Труба FF-therm ML5 PE-RT в бухтах
Труба FF-therm ML5 PE-RT красная 16x2,0 200 м | 75116700 | 99.97 | м
Труба FF-therm ML5 PE-RT красная 20x2,0 200 м | 75120700 | 114.03 | м
Труба profiterm AL PERT-Al-PERT в бухтах
Труба металлопластиковая profiterm AL 16x2 pert-al-pert 6 бар в бухтах 120 м | 73516500 | 98.56 | м
Труба металлопластиковая profiterm AL 16x2 pert-al-pert 6 бар в бухтах 240 м | 73516800 | 98.56 | м
Труба металлопластиковая profiterm AL 16x2 pert-al-pert 6 бар в бухтах 600 м | 73516900 | 98.56 | м
Трубы универсальные 10 бар
Труба alpex L в штангах
Труба металлопластиковая alpex L 40x3,5 штанга 5 м | 83540005 | 812.39 | м
Труба металлопластиковая alpex L 50x4,0 штанга 5 м | 83550005 | 1250.95 | м
Труба металлопластиковая alpex L 63x4,5 штанга 5 м | 83563005 | 1924.64 | м
Труба металлопластиковая alpex L 75x5,0 штанга 5 м | 83575005 | 6825.97 | м
Труба alpex-duo XS в бухтах
Труба металлопластиковая alpex-duo XS 16x2,0 по 100м | 83516411 | 129.16 | м
Труба металлопластиковая alpex-duo XS 16x2,0 по 200м | 83516711 | 129.16 | м
Труба металлопластиковая alpex-duo XS 20x2,0 по 100м | 83520411 | 189.16 | м
Труба металлопластиковая alpex-duo XS 26x3,0 по 50м | 83526211 | 332.29 | м
Труба металлопластиковая alpex-duo XS 32x3,0 по 50м | 83532211 | 513.26 | м
Труба alpex-duo XS в защитной трубе в бухтах
Труба металлопластиковая alpex-duo XS 16x2,0 красного цвета бухта 50м | 83616202 | 215.79 | м
Труба металлопластиковая alpex-duo XS 16x2,0 синего цвета бухта 50м | 83616203 | 215.79 | м
Труба металлопластиковая alpex-duo XS 20x2,0 красного цвета бухта 50м | 83620202 | 294.09 | м
Труба металлопластиковая alpex-duo XS 20x2,0 синего цвета бухта 50м | 83620203 | 294.09 | м
Труба alpex-duo XS в термоизоляции в бухтах
Труба металлопластиковая alpex-duo XS 16x2,0 толщина изоляции 13мм бухта 50 м | 83716217 | 278.31 | м
Труба металлопластиковая alpex-duo XS 16x2,0 толщина изоляции 9мм бухта 50 м | 83716214 | 249.99 | м
Труба металлопластиковая alpex-duo XS 20x2,0 толщина изоляции 13мм бухта 50 м | 83720217 | 348.04 | м
Труба металлопластиковая alpex-duo XS 20x2,0 толщина изоляции 9мм бухта 50 м | 83720214 | 314.48 | м
Труба металлопластиковая alpex-duo XS 26x3,0 толщина изоляции 13мм бухта 25 м | 83726117 | 587.5 | м
Труба металлопластиковая alpex-duo XS 32x3,0 толщина изоляции 13мм бухта 25 м | 83732117 | 749.37 | м
Труба alpex-duo XS в штангах
Труба металлопластиковая alpex-duo XS 16x2,0 штанга 5 м | 83516001 | 242.26 | м
Труба металлопластиковая alpex-duo XS 20x2,0 штанга 5 м | 83520001 | 332.25 | м
Труба металлопластиковая alpex-duo XS 26x3,0 штанга 5 м | 83526001 | 581.41 | м
Труба металлопластиковая alpex-duo XS 32x3,0 штанга 5 м | 83532001 | 733.68 | м
Труба alpex-duo в бухтах
#Труба металлопластиковая alpex-duo 32x3,0 бухта 50 м | 86032200 | 527 | м
Труба alpex-duo в штангах
#Труба металлопластиковая alpex-duo 20x2,0 штанга 5 м | 86020005 | 186.17 | м
Труба металлопластиковая alpex-duo 26x3,0 штанга 5 м | 86026005 | 317.12 | м
Труба металлопластиковая alpex-duo 32x3,0 штанга 5 м | 86032005 | 490.8 | м
Труба ML5 PROFI
Труба ff-therm ML5 PROFI Difustop PE-Xb 16х2 в бухтах по 200 м | 76316750 | 115.68 | м
Труба ff-therm ML5 PROFI Difustop PE-Xb 16х2 в бухтах по 600 м | 76316950 | 115.68 | м
Труба ff-therm ML5 PROFI Difustop PE-Xb 20х2 в бухтах по 100 м | 76320450 | 166.32 | м
Труба turatec-multi PERT-Al-PERT в бухтах
Труба металлопластиковая turatec-multi 16x2 в бухтах 100 м | 73016401 | 120.9 | м
Труба металлопластиковая turatec-multi 16x2 по 200 м | 73016711 | 120.9 | м
Труба металлопластиковая turatec-multi 20x2 в бухтах 100 м | 73020401 | 173.4 | м
Труба металлопластиковая turatec-multi 20x2 по 200 м | 73020711 | 173.4 | м
Труба металлопластиковая turatec-multi 26x3 в бухтах 50 м | 73026201 | 332.18 | м
Труба металлопластиковая turatec-multi 32x3 в бухтах 50 м | 73032201 | 474.73 | м
Труба turatec-multi PERT-Al-PERT в защитной трубе в бухтах
Труба металлопластиковая turatec-multi 16x2 в защитной черной трубе в бухтах 50 м | 73116201 | 203.79 | м
Труба металлопластиковая turatec-multi 20x2 в защитной черной трубе в бухтах 50 м | 73120201 | 280.92 | м
Труба turatec-multi PERT-Al-PERT в термоизоляции в бухтах
Труба металлопластиковая turatec-multi 16x2 в термоизоляции 9мм в бухтах 50 м | 73716224 | 240.12 | м
Труба металлопластиковая turatec-multi 20x2 в термоизоляции 9мм в бухтах 50 м | 73720224 | 310.55 | м
Труба металлопластиковая turatec-multi 26x3 в термоизоляции 9мм в бухтах 25 м | 73726124 | 490.15 | м
Труба металлопластиковая turatec-multi 32x3 в термоизоляции 9мм в бухтах 25 м | 73732124 | 644.74 | м
Труба защитная
Труба защитная alpex-duo d19 красная бухта 100 м | 79916200 | 51.22 | м
Труба защитная alpex-duo d19 синяя бухта 100м | 79916201 | 51.22 | м
Труба защитная alpex-duo d23 красная бухта 50 м | 79920200 | 60.21 | м
Труба защитная alpex-duo d23 синяя бухта 50 м | 79920201 | 60.21 | м
Труба защитная alpex-duo d29 черная бухта 50 м | 79825103 | 85.82 | м
Фитинги alpex L
Кольцо уплотнительное, запасное alpex L
Кольцо уплотнительное, запасное, alpex-L, 40x3,5 | 86740510 | 83.9 | шт
Кольцо уплотнительное, запасное, alpex-L, 50x4,0 | 86750510 | 118.12 | шт
Кольцо уплотнительное, запасное, alpex-L, 63x4,5 | 86763510 | 167.82 | шт
Муфты редукционные alpex L
alpex L PPSU муфта редукционная 40-26 | 82840160 | 802.25 | шт
alpex L PPSU муфта редукционная 40-32 | 82840170 | 829.9 | шт
alpex L PPSU муфта редукционная 50-32 | 82850170 | 1203.36 | шт
Муфта редукционная, PPSU, alpex L, 40x3,5 - 32x3,0 | 88440170 | 1184.96 | шт
Муфта редукционная, PPSU, alpex L, 50x4,0 - 40x3,5 | 88450180 | 2164.04 | шт
Муфта редукционная, латунь, alpex-L, 40x3,5 - 26x3,0 | 86840160 | 1940.66 | шт
Муфта редукционная, латунь, alpex-L, 40x3,5 - 32x3,0 | 86840170 | 2016.15 | шт
Муфта редукционная, латунь, alpex-L, 50x4,0 - 32x3,0 | 86850170 | 2588.43 | шт
Муфта редукционная, латунь, alpex-L, 63x4,5 - 40x3,5 | 86763180 | 4357.93 | шт
Муфта редукционная, латунь, alpex-L, 63x4,5 - 50x4,0 | 86763190 | 4500.66 | шт
Муфта редукционная, латунь, alpex-L, 75x5,0 - 40x3,5 | 86775180 | 8169.24 | шт
Муфта редукционная, латунь, alpex-L, 75x5,0 - 50x4,0 | 86775190 | 8439.44 | шт
Муфта редукционная, латунь, alpex-L, 75x5,0 - 63x4,5 | 86775195 | 8707.56 | шт
Муфты с внутренним резьбовым переходом alpex L
Муфта с внутренним резьбовым переходом, латунь, alpex-L, 40x3,5 - 1 1/4" ВР | 86740775 | 2126.61 | шт
Муфта с внутренним резьбовым переходом, латунь, alpex-L, 40x3,5 - 1" ВР | 86740774 | 2463.61 | шт
Муфта с внутренним резьбовым переходом, латунь, alpex-L, 50x4,0 - 1 1/2" ВР | 86750776 | 3024.24 | шт
Муфта с внутренним резьбовым переходом, латунь, alpex-L, 63x4,5 - 2" ВР | 86763778 | 5159.55 | шт
Муфты с наружним резьбовым переходом alpex L
Муфта с наружним резьбовым переходом, латунь, alpex-L, 40x3,5 - 1 1/2" НР | 86740766 | 3216.14 | шт
Муфта с наружним резьбовым переходом, латунь, alpex-L, 40x3,5 - 1 1/4" НР | 86740765 | 2030 | шт
Муфта с наружним резьбовым переходом, латунь, alpex-L, 40x3,5 - 1" НР | 86740764 | 1934.39 | шт
Муфта с наружним резьбовым переходом, латунь, alpex-L, 50x4,0 - 1 1/2" НР | 86750766 | 3256.32 | шт
Муфта с наружним резьбовым переходом, латунь, alpex-L, 50x4,0 - 2" НР | 86750768 | 4384.29 | шт
Муфта с наружним резьбовым переходом, латунь, alpex-L, 63x4,5 - 2" НР | 86763768 | 4508.95 | шт
Муфта с наружним резьбовым переходом, латунь, alpex-L, 75x5,0 - 2 1/2" НР | 86775769 | 8813.57 | шт
Муфты соединительные alpex L
#Муфта соединительная, латунь, alpex-L, 50x4,0 - 50x4,0 | 86750100 | 2663.57 | шт
Муфта соединительная, PPSU, alpex L, 40x3,5 - 40x3,5 | 88440100 | 1533.6 | шт
Муфта соединительная, PPSU, alpex L, 50x4,0 - 50x4,0 | 88450100 | 1984.43 | шт
Муфта соединительная, PPSU, alpex L, 63x4,5 - 63x4,5 | 88463100 | 3969.54 | шт
Муфта соединительная, латунь, alpex-L, 75x5,0 - 75x5,0 | 86775100 | 9085.87 | шт
Пресс-гильза запасная с фиксирующим кольцом alpex L
Пресс-гильза запасная с фиксирующим кольцом, alpex-L, 40 мм | 86740505 | 462.8 | шт
Пресс-гильза запасная с фиксирующим кольцом, alpex-L, 50 мм | 86750505 | 611.9 | шт
Пресс-гильза запасная с фиксирующим кольцом, alpex-L, 63 мм | 86763505 | 861.1 | шт
Пресс-гильза запасная с фиксирующим кольцом, alpex-L, 75 мм | 86775505 | 1256.7 | шт
Соединение резьбовое alpex L
#Соединение резьбовое, латунь, alpex-L, 40x3,5 - 1 1/2" ВР - 40x3,5 | 86740101 | 5893.6 | шт
#Соединение резьбовое, латунь, alpex-L, 50x4,0 - 2" ВР - 50x4,0 | 86750101 | 7242.1 | шт
#Соединение резьбовое, латунь, alpex-L, 63x4,5 - 2 1/2" ВР - 63x4,5 | 86763101 | 10269.1 | шт
Соединение с накидной гайкой alpex L
Соединение с накидной гайкой, латунь, alpex-L, 40x3,5 - 1 1/2" ВР | 86740796 | 2984.1 | шт
Соединение с накидной гайкой, латунь, alpex-L, 40x3,5 - 1 1/4" ВР | 86740795 | 2901.6 | шт
Соединение с накидной гайкой, латунь, alpex-L, 50x4,0 - 1 3/4" ВР | 86750797 | 3536.24 | шт
Соединение с накидной гайкой, латунь, alpex-L, 50x4,0 - 2" ВР | 86750798 | 3605.52 | шт
Соединение с накидной гайкой, латунь, alpex-L, 63x4,5 - 2 3/8" ВР | 86763799 | 5682.63 | шт
Соединение с накидной гайкой, латунь, alpex-L, 63x4,5 - 2" ВР | 86763798 | 6760 | шт
Тройники alpex L
#Тройник, латунь, alpex-L, 40x3,5 - 40x3,5 - 40x3,5 | 86740300 | 4148.7 | шт
#Тройник, латунь, alpex-L, 50x4,0 - 50x4,0 - 50x4,0 | 86750300 | 5177.56 | шт
Тройник, PPSU, alpex L, 40x3,5 - 40x3,5 - 40x3,5 | 88440300 | 3067.15 | шт
Тройник, PPSU, alpex L, 50x4,0 - 50x4,0 - 50x4,0 | 88450300 | 3788.5 | шт
Тройник, латунь, alpex-L, 63x4,5 - 63x4,5 - 63x4,5 | 86763300 | 9852.2 | шт
Тройник, латунь, alpex-L, 75x5,0 - 75x5,0 - 75x5,0 | 86775300 | 15411.4 | шт
Тройники редукционные alpex L
#Тройник редукционный, латунь, alpex-L, 50x4,0 - 40x3,5 - 50x4,0 | 86750380 | 4991.85 | шт
alpex L PPSU тройник редукционный 40-20-40 | 82840350 | 1383.18 | шт
alpex L PPSU тройник редукционный 40-26-40 | 82840360 | 1521.5 | шт
alpex L PPSU тройник редукционный 40-32-40 | 82840370 | 1659.81 | шт
alpex L PPSU тройник редукционный 50-20-50 | 82850350 | 1798.13 | шт
alpex L PPSU тройник редукционный 50-26-50 | 82850360 | 1936.45 | шт
alpex L PPSU тройник редукционный 50-32-50 | 82850370 | 2074.76 | шт
alpex L PPSU тройник редукционный 63-32-63 | 82863370 | 2766.35 | шт
Тройник редукционный, PPSU, alpex L, 40x3,5 - 26x3,0 - 40x3,5 | 88440360 | 1777.44 | шт
Тройник редукционный, PPSU, alpex L, 40x3,5 - 32x3,0 - 40x3,5 | 88440370 | 1629.34 | шт
Тройник редукционный, PPSU, alpex L, 50x4,0 - 40x3,5 - 50x4,0 | 88450380 | 3699 | шт
Тройник редукционный, латунь, alpex-L, 40x3,5 - 20x2,0 - 40x3,5 | 86840350 | 4003.2 | шт
Тройник редукционный, латунь, alpex-L, 40x3,5 - 26x3,0 - 40x3,5 | 86840360 | 3895.84 | шт
Тройник редукционный, латунь, alpex-L, 40x3,5 - 32x3,0 - 40x3,5 | 86840370 | 4101.59 | шт
Тройник редукционный, латунь, alpex-L, 50x4,0 - 20x2,0 - 50x4,0 | 86850350 | 3317.32 | шт
Тройник редукционный, латунь, alpex-L, 50x4,0 - 26x3,0 - 50x4,0 | 86850360 | 4930.23 | шт
Тройник редукционный, латунь, alpex-L, 50x4,0 - 32x3,0 - 50x4,0 | 86850370 | 4875.48 | шт
Тройник редукционный, латунь, alpex-L, 63x4,5 - 32x3,0 - 63x4,5 | 86863370 | 9005.88 | шт
Тройник редукционный, латунь, alpex-L, 63x4,5 - 40x3,5 - 63x4,5 | 86763380 | 9112.87 | шт
Тройник редукционный, латунь, alpex-L, 63x4,5 - 50x4,0 - 63x4,5 | 86763390 | 9217.53 | шт
Тройник редукционный, латунь, alpex-L, 75x5,0 - 40x3,5 - 75x5,0 | 86775380 | 15802.19 | шт
Тройник редукционный, латунь, alpex-L, 75x5,0 - 50x4,0 - 75x5,0 | 86775390 | 16287.88 | шт
Тройники с внутренней резьбой alpex L
Тройник с внутренней резьбой, латунь, alpex-L, 40x3,5 - 1/2" ВР - 40x3,5 | 86740742 | 3275.1 | шт
Тройник с внутренней резьбой, латунь, alpex-L, 40x3,5 - 3/4" ВР - 40x3,5 | 86740743 | 3609.7 | шт
Тройник с внутренней резьбой, латунь, alpex-L, 50x4,0 - 3/4" ВР - 50x4,0 | 86750743 | 4508.95 | шт
Тройник с внутренней резьбой, латунь, alpex-L, 63x4,5 - 1" ВР - 63x4,5 | 86763744 | 8872.45 | шт
Тройник с внутренней резьбой, латунь, alpex-L, 75x5,0 - 1" ВР - 75x5,0 | 86775744 | 15642.2 | шт
Угольники 45 град alpex L
#Угольник 45 град., латунь, alpex-L, 40x3,5 - 40x3,5 | 86740201 | 3108.75 | шт
#Угольник 45 град., латунь, alpex-L, 50x4,0 - 50x4,0 | 86750201 | 3816.83 | шт
#Угольник 45 град., латунь, alpex-L, 63x4,5 - 63x4,5 | 86763201 | 7262.98 | шт
Угольник 45 град., PPSU, alpex L, 40x3,5 - 40x3,5 | 88440201 | 2419.63 | шт
Угольник 45 град., PPSU, alpex L, 50x4,0 - 50x4,0 | 88450201 | 2973.41 | шт
Угольник 45 град., PPSU, alpex L, 63x4,5 - 63x4,5 | 88463201 | 5653.62 | шт
Угольник 45 град., латунь, alpex-L, 75x5,0 - 75x5,0 | 86775201 | 11175.5 | шт
Угольники 90 град alpex L
Угольник 90 град., PPSU, alpex L, 40x3,5 - 40x3,5 | 88440200 | 2255.62 | шт
Угольник 90 град., PPSU, alpex L, 50x4,0 - 50x4,0 | 88450200 | 2796.65 | шт
Угольник 90 град., PPSU, alpex L, 63x4,5 - 63x4,5 | 88463200 | 5503.82 | шт
Угольник 90 град., латунь, alpex-L, 75x5,0 - 75x5,0 | 86775200 | 10894.84 | шт
Угольники с наружной резьбой alpex L
Угольник с наружной резьбой, латунь, alpex-L, 40x3,5 - 1 1/4" НР | 86740785 | 3250.8 | шт
Угольник с наружной резьбой, латунь, alpex-L, 50x4,0 - 1 1/2" НР | 86750786 | 4863 | шт
Фитинги F50
Водорозетки F50
Двойной соединительный угольник, alpex F50 PROFI, 16x2,0 - 1/2" ВР | 86916750 | 2768.61 | шт
Двойной соединительный угольник, alpex F50 PROFI, 20x2,0 - 1/2" ВР | 86920750 | 2699.4 | шт
Угольник настенный, 90 град., 52 мм, alpex F50 PROFI, 16x2,0 - 1/2" ВР | 86916722 | 746.2 | шт
Угольник настенный, 90 град., короткая, alpex F50 PROFI, 26x3,0 - 3/4" ВР | 86926720 | 1054.5 | шт
Угольник настенный, 90 град., короткий, alpex F50 PROFI, 16x2,0 - 1/2" ВР | 86916720 | 542.3 | шт
Угольник настенный, 90 град., короткий, alpex F50 PROFI, 20x2,0 - 1/2" ВР | 86920720 | 712.3 | шт
Комплекты плинтусного подключения F50
Комплект плинтусного подключения alpex F50 16 x 1/2“ Наруж. Резьба x 16 | 86916705 | 3578.1 | шт
Комплект плинтусного подключения alpex F50 20 x 1/2“ Наруж. Резьба x 20 | 86920705 | 3871.4 | шт
Комплект плинтусного подключения alpex F50 для радиаторов 1/2 x 16“ заглушка x 1/2“НР x 16 | 86916704 | 3343.5 | шт
Комплект плинтусного подключения alpex F50 для радиаторов 16 x 1/2“ НР x заглушка | 86916703 | 3343.5 | шт
Редукционный комплект плинтусного подключения alpex F50 16 x 1/2“ Наруж. Резьба x20 | 86916702 | 3871.4 | шт
Редукционный комплект плинтусного подключения alpex F50 20 x 1/2“ Наруж. Резьба x16 | 86920702 | 4047.35 | шт
Муфты редукционные F50
Муфта редукционная, PPSU, alpex F50 PROFI, 20x2,0 - 16x2,0 | 88920130 | 271.1 | шт
Муфта редукционная, PPSU, alpex F50 PROFI, 26x3,0 - 16x2,0 | 88926130 | 508.4 | шт
Муфта редукционная, PPSU, alpex F50 PROFI, 26x3,0 - 20x2,0 | 88926150 | 485.7 | шт
Муфта редукционная, PPSU, alpex F50 PROFI, 32x3,0 - 20x2,0 | 88932150 | 711.66 | шт
Муфта редукционная, PPSU, alpex F50 PROFI, 32x3,0 - 26x3,0 | 88932160 | 641.83 | шт
Муфты с внутренним резьбовым переходом F50
Муфта alpex F50 PROFI с внутренним резьбовым переходом, латунь, 16x2,0 - 1/2" ВР | 86916772 | 450.1 | шт
Муфта alpex F50 PROFI с внутренним резьбовым переходом, латунь, 20x2,0 - 1/2" ВР | 86920772 | 417.15 | шт
Муфта alpex F50 PROFI с внутренним резьбовым переходом, латунь, 20x2,0 - 3/4" ВР | 86920773 | 428.1 | шт
Муфта alpex F50 PROFI с внутренним резьбовым переходом, латунь, 26x3,0 - 3/4" ВР | 86926773 | 651.43 | шт
Муфты с наружним резьбовым переходом F50
Муфта alpex F50 PROFI с наружним резьбовым переходом, латунь, 16x2,0 - 3/4" НР | 86916763 | 370.68 | шт
Муфта alpex F50 PROFI с наружним резьбовым переходом, латунь, 20x2,0 - 1/2" НР | 86920762 | 384.2 | шт
Муфта alpex F50 PROFI с наружним резьбовым переходом, латунь, 20x2,0 - 3/4" НР | 86920763 | 450.1 | шт
Муфты соединительные F50
Муфта соединительная, PPSU, alpex F50 PROFI, 16x2,0 - 16x2,0 | 88916100 | 237.23 | шт
Муфта соединительная, PPSU, alpex F50 PROFI, 20x2,0 - 20x2,0 | 88920100 | 282.43 | шт
Муфта соединительная, PPSU, alpex F50 PROFI, 26x3,0 - 26x3,0 | 88926100 | 474.45 | шт
Подключения для радиаторов F50
Подключение радиаторное alpex F50 PROFI, вспененный полистирол, 16 + 20 мм | 85900300 | 629.86 | шт
Подключение радиаторное alpex F50 PROFI, латунь, 20х2,0 - 330 мм | 86920733 | 1725.54 | шт
Подключение радиаторов HK, угловое, латунь, alpex F50 PROFI, 16x2,0 / 330 мм | 86916733 | 865.3 | шт
Тройник alpex F50 PROFI для подключения радиаторов, латунь, 20х2,0 - 330 мм | 86920753 | 2381.98 | шт
Пресс-гильзы F50
Пресс-гильза запасная с фиксирующим кольцом, длинная, alpex F50 PR0FI, 20 мм | 88920605 | 120.75 | шт
Пресс-гильза запасная с фиксирующим кольцом, длинная, alpex F50 PROFI, 16 мм | 88916605 | 98.8 | шт
Пресс-гильза запасная с фиксирующим кольцом, длинная, alpex F50 PROFI, 26 мм | 88926605 | 197.6 | шт
Пресс-гильза запасная с фиксирующим кольцом, длинная, alpex F50 PROFI, 32 мм | 88932605 | 219.6 | шт
Соединения с накидной гайкой F50
Соединение с накидной гайкой, латунь, alpex F50 PROFI, 20x2,0 - 3/4" ВР | 86920673 | 434.5 | шт
Соединение с накидной гайкой, латунь, alpex F50 PROFI, 26x3,0 - 1" ВР | 86926674 | 821.1 | шт
Соединение с накидной гайкой, латунь, alpex F50 PROFI, 26x3,0 - 3/4" ВР | 86926673 | 1107.84 | шт
Соединение с накидной гайкой, латунь, alpex F50 PROFI, 32x3,0 - 1" ВР | 86932674 | 1374.6 | шт
Тройники F50
Тройник, PPSU, alpex F50 PROFI, 16x2,0 - 16x2,0 - 16x2,0 | 88916300 | 373.77 | шт
Тройник, PPSU, alpex F50 PROFI, 20x2,0 - 20x2,0 - 20x2,0 | 88920300 | 485.73 | шт
Тройник, PPSU, alpex F50 PROFI, 26x3,0 - 26x3,0 - 26x3,0 | 88926300 | 802.1 | шт
Тройник, PPSU, alpex F50 PROFI, 32x3,0 - 32x3,0 - 32x3,0 | 88932300 | 1008.9 | шт
Тройники перекрестные F50
Перекрестный тройник alpex F50 PROFI, латунь, 16х2,0 - 16х2,0 - 16х2,0 | 86916399 | 5668.65 | шт
Перекрестный тройник alpex F50 PROFI, латунь, 20х2,0 - 16х2,0 - 16х2,0 | 86920338 | 5668.65 | шт
Перекрестный тройник alpex F50 PROFI, латунь, 20х2,0 - 16х2,0 - 20х2,0 | 86920339 | 5668.65 | шт
Перекрестный тройник alpex F50 PROFI, латунь, 20х2,0 - 20х2,0 - 16х2,0 | 86920358 | 5668.65 | шт
Перекрестный тройник alpex F50 PROFI, латунь, 20х2,0 - 20х2,0 - 20х2,0 | 86920359 | 6172.55 | шт
Тройники редукционные F50
Тройник редукционный, PPSU, alpex F50 PROFI, 16x2,0 - 20x2,0 - 16x2,0 | 88916350 | 497.1 | шт
Тройник редукционный, PPSU, alpex F50 PROFI, 20x2,0 - 16x2,0 - 16x2,0 | 88920333 | 429.3 | шт
Тройник редукционный, PPSU, alpex F50 PROFI, 20x2,0 - 16x2,0 - 20x2,0 | 88920330 | 474.5 | шт
Тройник редукционный, PPSU, alpex F50 PROFI, 20x2,0 - 20x2,0 - 16x2,0 | 88920303 | 530.93 | шт
Тройник редукционный, PPSU, alpex F50 PROFI, 20x2,0 - 26x3,0 - 20x2,0 | 88920360 | 711.7 | шт
Тройник редукционный, PPSU, alpex F50 PROFI, 26x3,0 - 16x2,0 - 20x2,0 | 88926335 | 755.6 | шт
Тройник редукционный, PPSU, alpex F50 PROFI, 26x3,0 - 16x2,0 - 26x3,0 | 88926330 | 677.8 | шт
Тройник редукционный, PPSU, alpex F50 PROFI, 26x3,0 - 20x2,0 - 16x2,0 | 88926353 | 605.9 | шт
Тройник редукционный, PPSU, alpex F50 PROFI, 26x3,0 - 20x2,0 - 20x2,0 | 88926355 | 711.7 | шт
Тройник редукционный, PPSU, alpex F50 PROFI, 26x3,0 - 20x2,0 - 26x3,0 | 88926350 | 689.08 | шт
Тройник редукционный, PPSU, alpex F50 PROFI, 26x3,0 - 26x3,0 - 20x2,0 | 88926305 | 813.33 | шт
Тройник редукционный, PPSU, alpex F50 PROFI, 32x3,0 - 16x2,0 - 32x3,0 | 88932330 | 901.8 | шт
Тройник редукционный, PPSU, alpex F50 PROFI, 32x3,0 - 20x2,0 - 26x3,0 | 88932356 | 821.2 | шт
Тройник редукционный, PPSU, alpex F50 PROFI, 32x3,0 - 20x2,0 - 32x3,0 | 88932350 | 1013.9 | шт
Тройник редукционный, PPSU, alpex F50 PROFI, 32x3,0 - 26x3,0 - 32x3,0 | 88932360 | 1096.21 | шт
Тройники с внутренней резьбой F50
Тройник с внутренней резьбой, латунь, alpex F50 PROFI, 16x2,0 - 1/2" ВР - 16x2,0 | 86916742 | 851.5 | шт
Тройник с внутренней резьбой, латунь, alpex F50 PROFI, 20x2,0 - 3/4" ВР - 20x2,0 | 86920743 | 1083.6 | шт
Угольники F50
Угольник 90 град., PPSU, alpex F50 PROFI, 16x2,0 - 16x2,0 | 88916200 | 259.8 | шт
Угольник 90 град., PPSU, alpex F50 PROFI, 20x2,0 - 20x2,0 | 88920200 | 316.3 | шт
Угольники с внутренней резьбой F50
Угольник с внутренней резьбой, латунь, alpex F50 PROFI, 20x2,0 - 1/2" ВР | 86920792 | 685.22 | шт
Угольник с внутренней резьбой, латунь, alpex F50 PROFI, 32x3,0 - 1" ВР | 86932794 | 1374.6 | шт
Угольники с наружной резьбой F50
Угольник с наружной резьбой, латунь alpex F50 PROFI, 20x2,0 - 1/2" НР | 86920782 | 715.7 | шт
Угольник с наружной резьбой, латунь, alpex F50 PROFI, 16x2,0 - 1/2" НР | 86916782 | 439.1 | шт
Угольник с наружной резьбой, латунь, alpex F50 PROFI, 20x2,0 - 3/4" НР | 86920783 | 746.2 | шт
Угольник с наружной резьбой, латунь, alpex F50 PROFI, 32x3,0 - 1" НР | 86932784 | 1362.82 | шт
Фитинги, alpex-plus
Водорозетки, alpex-plus
Водорозетка двойная, 90 град., alpex-plus, 16x2,0 - 1/2" ВР | 87316749 | 3784.97 | шт
Водорозетка двойная, 90 град., alpex-plus, 20x2,0 - 1/2" ВР | 87320749 | 3953.55 | шт
Водорозетка настенная, 90 град., короткая, alpex-plus, 16x2,0 - 1/2" ВР | 87316720 | 1006 | шт
Водорозетка настенная, 90 град., короткая, alpex-plus, 20x2,0 - 1/2" ВР | 87320720 | 1416.15 | шт
Водорозетка настенная, 90 град., короткая, alpex-plus, 20x2,0 - 3/4" ВР | 87320723 | 1635.8 | шт
Заглушка с пресс-фитингом, PPSU, alpex-plus, 16x2,0 | 88316820 | 303.87 | шт
Муфты редукционные, alpex-plus
Муфта редукционная, PPSU, alpex-plus, 20x2,0 - 16x2,0 | 88320130 | 479.93 | шт
Муфта редукционная, PPSU, alpex-plus, 26x3,0 - 16x2,0 | 88326130 | 636.15 | шт
Муфта редукционная, PPSU, alpex-plus, 26x3,0 - 20x2,0 | 88326150 | 776 | шт
Муфты с внутренним резьбовым переходом, alpex-plus
Муфта с внутренним резьбовым переходом, латунь, alpex-plus, 16x2,0 - 1/2" ВР | 87316772 | 470.43 | шт
Муфта с внутренним резьбовым переходом, латунь, alpex-plus, 20x2,0 - 1/2" ВР | 87320772 | 721.43 | шт
Муфта с внутренним резьбовым переходом, латунь, alpex-plus, 20x2,0 - 3/4" ВР | 87320773 | 689.38 | шт
Муфта с внутренним резьбовым переходом, латунь, alpex-plus, 26x3,0 - 1" ВР | 87326774 | 1458.42 | шт
Муфта с внутренним резьбовым переходом, латунь, alpex-plus, 26x3,0 - 3/4" ВР | 87326773 | 1279.68 | шт
Муфты с наружним резьбовым переходом, alpex-plus
Муфта с наружним резьбовым переходом, alpex-plus, PPSU, 16x2,0 - 1/2" НР | 88316762 | 357.28 | шт
Муфта с наружним резьбовым переходом, alpex-plus, PPSU, 20x2,0 - 1/2" НР | 88320762 | 400.16 | шт
Муфта с наружним резьбовым переходом, alpex-plus, PPSU, 20x2,0 - 3/4" НР | 88320763 | 483.5 | шт
Муфта с наружним резьбовым переходом, латунь, alpex-plus, 16x2,0 - 1/2" НР | 87316762 | 418.48 | шт
Муфта с наружним резьбовым переходом, латунь, alpex-plus, 16x2,0 - 3/8" НР | 87316761 | 435.78 | шт
Муфта с наружним резьбовым переходом, латунь, alpex-plus, 20x2,0 - 1/2" НР | 87320762 | 559.82 | шт
Муфта с наружним резьбовым переходом, латунь, alpex-plus, 20x2,0 - 3/4" НР | 87320763 | 586.15 | шт
Муфта с наружним резьбовым переходом, латунь, alpex-plus, 26x3,0 - 1" НР | 87326764 | 1230.49 | шт
Муфта с наружним резьбовым переходом, латунь, alpex-plus, 26x3,0 - 3/4" НР | 87326763 | 1037.88 | шт
Муфты соединительные, alpex-plus
Муфта соединительная, PPSU, alpex-plus, 16x2,0 - 16x2,0 | 88316100 | 460.76 | шт
Муфта соединительная, PPSU, alpex-plus, 20x2,0 - 20x2,0 | 88320100 | 479.93 | шт
Муфта соединительная, PPSU, alpex-plus, 26x3,0 - 26x3,0 | 88326100 | 796.6 | шт
Переходник на медь, латунь, alpex-plus, 15 - 16x2,0 | 87316736 | 655.42 | шт
Переходник на медь, латунь, alpex-plus, 18 - 20x2,0 | 87320737 | 871.6 | шт
Переходник на медь, латунь, alpex-plus, 22 - 26x3,0 | 87326736 | 1194.5 | шт
Подключения приборов, alpex-plus
Подключение радиаторов HK, угловое, латунь, alpex-plus, 16x2,0 / 330 мм | 87316733 | 1129.6 | шт
Подсоединение нижнее для радиаторов, евроконус, PPSU, alpex-plus, 16x2,0 - 3/4" ВР | 88316710 | 523.26 | шт
Угольник Geberit для подключения бачка, под штукатурку, alpex-plus, 16x2,0 - 1/2" ВР | 87316850 | 1241.2 | шт
Угольник для подключения бачка, под штукатурку, alpex-plus, 16x2,0 - 1/2" ВР - 3/4" НР | 87316724 | 1241.2 | шт
Соединения с накидной гайкой, alpex-plus
Соединение с накидной гайкой, латунь, alpex-plus, 16x2,0 - 1/2" ВР | 87316672 | 663.72 | шт
Соединение с накидной гайкой, латунь, alpex-plus, 16x2,0 - 3/4" ВР | 87316673 | 698.4 | шт
Соединение с накидной гайкой, латунь, alpex-plus, 16x2,0 - 3/8" ВР | 87316661 | 715.85 | шт
Соединение с накидной гайкой, латунь, alpex-plus, 20x2,0 - 1/2" ВР | 87320672 | 683.35 | шт
Соединение с накидной гайкой, латунь, alpex-plus, 20x2,0 - 3/4" ВР | 87320673 | 740.64 | шт
Соединение с накидной гайкой, латунь, alpex-plus, 26x3,0 - 1" ВР | 87326674 | 1227.45 | шт
Тройники с внутренней резьбой, alpex-plus
Тройник с внутренней резьбой, латунь, alpex-plus, 16x2,0 - 1/2" ВР - 16x2,0 | 87316742 | 1275.52 | шт
Тройник с внутренней резьбой, латунь, alpex-plus, 20x2,0 - 1/2" ВР - 20x2,0 | 87320742 | 1457.1 | шт
Тройник с внутренней резьбой, латунь, alpex-plus, 20x2,0 - 3/4" ВР - 20x2,0 | 87320743 | 1627.5 | шт
Тройник с внутренней резьбой, латунь, alpex-plus, 26x3,0 - 3/4" ВР - 26x3,0 | 87326743 | 2472.72 | шт
Тройники, alpex-plus
#Тройник редукционный, PPSU, alpex-plus, 26x3,0 - 16x2,0 - 16x2,0 | 88326333 | 840.1 | шт
Тройник редукционный, PPSU, alpex-plus, 20x2,0 - 16x2,0 - 16x2,0 | 88320333 | 875.45 | шт
Тройник редукционный, PPSU, alpex-plus, 20x2,0 - 16x2,0 - 20x2,0 | 88320330 | 875.45 | шт
Тройник редукционный, PPSU, alpex-plus, 20x2,0 - 20x2,0 - 16x2,0 | 88320303 | 886.78 | шт
Тройник редукционный, PPSU, alpex-plus, 26x3,0 - 16x2,0 - 20x2,0 | 88326335 | 1202 | шт
Тройник редукционный, PPSU, alpex-plus, 26x3,0 - 16x2,0 - 26x3,0 | 88326330 | 1228.25 | шт
Тройник редукционный, PPSU, alpex-plus, 26x3,0 - 20x2,0 - 20x2,0 | 88326355 | 1217.61 | шт
Тройник редукционный, PPSU, alpex-plus, 26x3,0 - 20x2,0 - 26x3,0 | 88326350 | 1239.64 | шт
Тройник, PPSU, alpex-plus, 16x2,0 - 16x2,0 - 16x2,0 | 88316300 | 667.4 | шт
Тройник, PPSU, alpex-plus, 20x2,0 - 20x2,0 - 20x2,0 | 88320300 | 804.41 | шт
Тройник, PPSU, alpex-plus, 26x3,0 - 26x3,0 - 26x3,0 | 88326300 | 1162.23 | шт
Угольники 90 град., alpex-plus
Угольник 90 град. с гладким концом, латунь, alpex-plus, 16x2,0 - push | 87316880 | 715.7 | шт
Угольник 90 град. с гладким концом, латунь, alpex-plus, 20x2,0 - push | 87320880 | 864.65 | шт
Угольник 90 град., PPSU, alpex-plus, 16x2,0 - 16x2,0 | 88316200 | 479.93 | шт
Угольник 90 град., PPSU, alpex-plus, 20x2,0 - 20x2,0 | 88320200 | 559.5 | шт
Угольник 90 град., PPSU, alpex-plus, 26x3,0 - 26x3,0 | 88326200 | 874.72 | шт
Угольники с резьбой, alpex-plus
Угольник с внутренней резьбой, латунь, alpex-plus, 16x2,0 - 1/2" ВР | 87316792 | 672.1 | шт
Угольник с внутренней резьбой, латунь, alpex-plus, 20x2,0 - 1/2" ВР | 87320792 | 1030.26 | шт
Угольник с внутренней резьбой, латунь, alpex-plus, 20x2,0 - 3/4" ВР | 87320793 | 1087.1 | шт
Угольник с внутренней резьбой, латунь, alpex-plus, 26x3,0 - 3/4" ВР | 87326793 | 1821.5 | шт
Угольник с наружной резьбой, латунь, alpex-plus, 16x2,0 - 1/2" НР | 87316782 | 638.1 | шт
Угольник с наружной резьбой, латунь, alpex-plus, 20x2,0 - 1/2" НР | 87320782 | 1186.83 | шт
Угольник с наружной резьбой, латунь, alpex-plus, 20x2,0 - 3/4" НР | 87320783 | 1271.4 | шт
Угольник с наружной резьбой, латунь, alpex-plus, 26x3,0 - 3/4" НР | 87326783 | 1836.03 | шт
Фитинги, PPSU
Заглушки с пресс-фитингом, PPSU
#Заглушка с пресс-фитингом, PPSU, alpex-duo, 32x3,0 | 88632820 | 571.22 | шт
alpex-duo XS PPSU заглушка с пресс-фитингом 16 | 82816820 | 193.07 | шт
alpex-duo XS PPSU заглушка с пресс-фитингом 20 | 82820820 | 239.6 | шт
alpex-duo XS PPSU заглушка с пресс-фитингом 26 | 82826820 | 385.53 | шт
alpex-duo XS PPSU заглушка с пресс-фитингом 32 | 82832820 | 565.44 | шт
Заглушка с пресс-фитингом, PPSU, alpex-duo, 16x2,0 | 88616820 | 192.94 | шт
Заглушка с пресс-фитингом, PPSU, alpex-duo, 26x3,0 | 88626820 | 386.62 | шт
Муфты редукционные, PPSU
alpex-duo XS PPSU редукционная муфта 26-16 | 82826130 | 864.13 | шт
alpex-duo XS PPSU редукционная муфта 26-20 | 82826150 | 849.76 | шт
alpex-duo XS PPSU редукционная муфта 32-20 | 82832150 | 581.16 | шт
alpex-duo XS PPSU редукционная муфта 32-26 | 82832160 | 641.94 | шт
Муфта редукционная, PPSU, alpex-duo, 20x2,0 - 16x2,0 | 88620130 | 264.13 | шт
Муфта редукционная, PPSU, alpex-duo, 26x3,0 - 16x2,0 | 88626130 | 333.7 | шт
Муфта редукционная, PPSU, alpex-duo, 26x3,0 - 20x2,0 | 88626150 | 364.72 | шт
Муфта редукционная, PPSU, alpex-duo, 32x3,0 - 20x2,0 | 88632150 | 580.77 | шт
Муфта редукционная, PPSU, alpex-duo, 32x3,0 - 26x3,0 | 88632160 | 641.83 | шт
Муфты с наружним резьбовым переходом, PPSU
Муфта alpex-duo с наружным резьбовым переходом, PPSU, 16x2,0 - 1/2" НР | 88616762 | 259.2 | шт
Муфта alpex-duo с наружным резьбовым переходом, PPSU, 20x2,0 - 1/2" НР | 88620762 | 368.51 | шт
Муфта alpex-duo с наружным резьбовым переходом, PPSU, 20x2,0 - 3/4" НР | 88620763 | 337.72 | шт
Муфты соединительные, PPSU
alpex-duo XS PPSU муфта 16-16 | 82816100 | 230 | шт
alpex-duo XS PPSU муфта 20-20 | 82820100 | 260.48 | шт
alpex-duo XS PPSU муфта 26-26 | 82826100 | 747.01 | шт
alpex-duo XS PPSU муфта 32-32 | 82832100 | 635.57 | шт
alpex-duo XS PPSU редукционная муфта 20-16 | 82820130 | 264.2 | шт
Муфта соединительная, PPSU, alpex-duo, 16x2,0 - 16x2,0 | 88616100 | 223.1 | шт
Муфта соединительная, PPSU, alpex-duo, 20x2,0 - 20x2,0 | 88620100 | 260.37 | шт
Муфта соединительная, PPSU, alpex-duo, 26x3,0 - 26x3,0 | 88626100 | 419.9 | шт
Муфта соединительная, PPSU, alpex-duo, 32x3,0 - 32x3,0 | 88632100 | 634.73 | шт
Подсоединение нижнее для радиаторов, евроконус, PPSU
Подсоединение нижнее для радиаторов, евроконус, PPSU, alpex-duo, 16x2,0 - 3/4" ВР | 88616710 | 290.67 | шт
Тройники редукционные, PPSU
#Тройник редукционный, PPSU, alpex-duo, 16x2,0 - 26x3,0 - 16x2,0 | 88616360_ | 384.71 | шт
#Тройник редукционный, PPSU, alpex-duo, 20x2,0 - 32x3,0 - 20x2,0 | 88620370 | 969 | шт
#Тройник редукционный, PPSU, alpex-duo, 26x3,0 - 16x2,0 - 16x2,0 | 88626333 | 510.96 | шт
#Тройник редукционный, PPSU, alpex-duo, 26x3,0 - 32x3,0 - 20x2,0 | 88626375 | 969.01 | шт
#Тройник редукционный, PPSU, alpex-duo, 26x3,0 - 32x3,0 - 26x3,0 | 88626370 | 671.26 | шт
#Тройник редукционный, PPSU, alpex-duo, 32x3,0 - 16x2,0 - 26x3,0 | 88632336 | 1056.46 | шт
alpex-duo XS PPSU тройник редукционный 16-20-16 | 82816350 | 446.33 | шт
alpex-duo XS PPSU тройник редукционный 20-16-16 | 82820333 | 423.21 | шт
alpex-duo XS PPSU тройник редукционный 20-16-20 | 82820330 | 424.38 | шт
alpex-duo XS PPSU тройник редукционный 20-20-16 | 82820303 | 428.43 | шт
alpex-duo XS PPSU тройник редукционный 20-26-20 | 82820360 | 543.74 | шт
alpex-duo XS PPSU тройник редукционный 26-16-20 | 82826335 | 755.48 | шт
alpex-duo XS PPSU тройник редукционный 26-16-26 | 82826330 | 605.87 | шт
alpex-duo XS PPSU тройник редукционный 26-20-16 | 82826353 | 663.93 | шт
alpex-duo XS PPSU тройник редукционный 26-20-20 | 82826355 | 617.03 | шт
alpex-duo XS PPSU тройник редукционный 26-20-26 | 82826350 | 668.81 | шт
alpex-duo XS PPSU тройник редукционный 26-26-16 | 82826303 | 883.29 | шт
alpex-duo XS PPSU тройник редукционный 26-26-20 | 82826305 | 779.49 | шт
alpex-duo XS PPSU тройник редукционный 32-16-32 | 82832330 | 1029.01 | шт
alpex-duo XS PPSU тройник редукционный 32-20-26 | 82832356 | 1009.72 | шт
alpex-duo XS PPSU тройник редукционный 32-20-32 | 82832350 | 1013.2 | шт
alpex-duo XS PPSU тройник редукционный 32-26-26 | 82832366 | 966.26 | шт
alpex-duo XS PPSU тройник редукционный 32-26-32 | 82832360 | 1096.33 | шт
Тройник редукционный, PPSU, alpex-duo, 16x2,0 - 20x2,0 - 16x2,0 | 88616350 | 446.14 | шт
Тройник редукционный, PPSU, alpex-duo, 20x2,0 - 16x2,0 - 16x2,0 | 88620333 | 378.84 | шт
Тройник редукционный, PPSU, alpex-duo, 20x2,0 - 16x2,0 - 20x2,0 | 88620330 | 424.3 | шт
Тройник редукционный, PPSU, alpex-duo, 20x2,0 - 20x2,0 - 16x2,0 | 88620303 | 428.2 | шт
Тройник редукционный, PPSU, alpex-duo, 20x2,0 - 26x3,0 - 20x2,0 | 88620360 | 543.53 | шт
Тройник редукционный, PPSU, alpex-duo, 26x3,0 - 16x2,0 - 20x2,0 | 88626335 | 755.55 | шт
Тройник редукционный, PPSU, alpex-duo, 26x3,0 - 16x2,0 - 26x3,0 | 88626330 | 605.87 | шт
Тройник редукционный, PPSU, alpex-duo, 26x3,0 - 20x2,0 - 20x2,0 | 88626355 | 617.41 | шт
Тройник редукционный, PPSU, alpex-duo, 26x3,0 - 20x2,0 - 26x3,0 | 88626350 | 669.22 | шт
Тройник редукционный, PPSU, alpex-duo, 26x3,0 - 26x3,0 - 16x2,0 | 88626303 | 867.07 | шт
Тройник редукционный, PPSU, alpex-duo, 26x3,0 - 26x3,0 - 20x2,0 | 88626305 | 779.02 | шт
Тройник редукционный, PPSU, alpex-duo, 32x3,0 - 16x2,0 - 32x3,0 | 88632330 | 1028.52 | шт
Тройник редукционный, PPSU, alpex-duo, 32x3,0 - 20x2,0 - 32x3,0 | 88632350 | 1013.86 | шт
Тройник редукционный, PPSU, alpex-duo, 32x3,0 - 26x3,0 - 26x3,0 | 88632366 | 966.88 | шт
Тройники, PPSU
alpex-duo XS PPSU тройник 20-20-20 | 82820300 | 550.54 | шт
alpex-duo XS PPSU тройник 26-26-26 | 82826300 | 730.35 | шт
alpex-duo XS PPSU тройник 32-32-32 | 82832300 | 1008.93 | шт
alpex-duo XS PPSU тройник 16-16-16 | 82816300 | 348.9 | шт
Тройник, PPSU, alpex-duo, 16x2,0 - 16x2,0 - 16x2,0 | 88616300 | 349.1 | шт
Тройник, PPSU, alpex-duo, 20x2,0 - 20x2,0 - 20x2,0 | 88620300 | 550.4 | шт
Тройник, PPSU, alpex-duo, 26x3,0 - 26x3,0 - 26x3,0 | 88626300 | 730 | шт
Тройник, PPSU, alpex-duo, 32x3,0 - 32x3,0 - 32x3,0 | 88632300 | 1008.9 | шт
Угольники 45 град., PPSU
alpex-duo XS PPSU угольник 45 градусов 26-26 | 82826201 | 531.88 | шт
alpex-duo XS PPSU угольник 45 градусов 32-32 | 82832201 | 809.32 | шт
Угольники 90 град., PPSU
alpex-duo XS PPSU угольник 90 градусов 16-16 | 82816200 | 229.88 | шт
alpex-duo XS PPSU угольник 90 градусов 20-20 | 82820200 | 302.95 | шт
alpex-duo XS PPSU угольник 90 градусов 26-26 | 82826200 | 972.38 | шт
alpex-duo XS PPSU угольник 90 градусов 32-32 | 82832200 | 803.02 | шт
Угольник 90 град., PPSU, alpex-duo, 16x2,0 - 16x2,0 | 88616200 | 229.75 | шт
Угольник 90 град., PPSU, alpex-duo, 20x2,0 - 20x2,0 | 88620200 | 302.93 | шт
Угольник 90 град., PPSU, alpex-duo, 26x3,0 - 26x3,0 | 88626200 | 540.13 | шт
Угольник 90 град., PPSU, alpex-duo, 32x3,0 - 32x3,0 | 88632200 | 803.1 | шт
Фитинги, латунь
#Муфты ремонтные, латунь
#Муфта ремонтная, латунь, alpex-duo, 26x3,0 | 86726102 | 2754.36 | шт
#Муфта ремонтная, латунь, alpex-duo, 32x3,0 | 86732102 | 3256.32 | шт
#Тройник с внутренней резьбой, латунь, alpex-duo, 32x3,0 - 1" ВР - 32x3,0 | 86832744 | 1670.43 | шт
#Тройник с внутренней резьбой, латунь, alpex-duo, 32x3,0 - 3/4" ВР - 32x3,0 | 86832743 | 1511.77 | шт
Водорозетка настенная, 90 град., 52 мм
alpex-duo XS соединительный угольник 52 мм 16-1/2 | 8291672201 | 802.23 | шт
Водорозетка настенная, 90 град., двойная
#Водорозетка настенная, 90 град., двойная, alpex-duo, 20x2,0 - 1/2" ВР | 86820749 | 1482.67 | шт
Водорозетка настенная, 90 град., короткая
#Комплект для подсоединения с монтажным углом, 16x1/2" | 86816700 | 1790.68 | шт
alpex-duo XS соединительный угольник 35 мм 16-1/2 | 8291672001 | 538.91 | шт
alpex-duo XS соединительный угольник 35 мм 20-1/2 | 8292072001 | 809.83 | шт
alpex-duo XS соединительный угольник 35 мм 20-3/4 | 8292072301 | 601.7 | шт
alpex-duo XS соединительный угольник 35 мм 26-3/4 | 8292672001 | 1043.91 | шт
Водорозетка настенная, 90 град., короткая, alpex-duo, 20x2,0 - 1/2" ВР | 86820720 | 819.1 | шт
Комплект для подсоединения с монтажным углом, 16x1/2" | 86816701 | 2719.46 | шт
Водорозетка настенная, 90 град., удлиненная
alpex-duo XS соединительный угольник 78 мм 16-1/2 | 8291672101 | 935.54 | шт
alpex-duo XS соединительный угольник 78 мм 20-1/2 | 8292072101 | 954.43 | шт
Водорозетка настенная, 90 град., удлиненная, alpex-duo, 16x2,0 - 1/2" ВР | 86816721 | 944.32 | шт
Водорозетка настенная, 90 град., удлиненная, alpex-duo, 20x2,0 - 1/2" ВР | 86820721 | 958.63 | шт
Заглушка с пресс-фитингом, латунь
#Заглушка с пресс-фитингом, латунь, alpex-duo, 20x2,0 | 86820820 | 277.14 | шт
#Заглушка с пресс-фитингом, латунь, alpex-duo, 26x3,0 | 86826820 | 483.1 | шт
#Заглушка с пресс-фитингом, латунь, alpex-duo, 32x3,0 | 86832820 | 581.37 | шт
Кольцо уплотнительное, запасное
Кольцо уплотнительное, запасное, alpex-duo, 16x2,0 | 74716510 | 32.66 | шт
Кольцо уплотнительное, запасное, alpex-duo, 20x2,0 | 74720510 | 32.66 | шт
Кольцо уплотнительное, запасное, alpex-duo, 26x3,0 | 84726510 | 32.66 | шт
Кольцо уплотнительное, запасное, alpex-duo, 32x3,0 | 84732510 | 32.66 | шт
Комплект монтажный
Комплект монтажный тип "L", alpex | 89516700 | 365.97 | шт
Комплект монтажный тип "UP" под штукатурку, alpex | 89516701 | 292.4 | шт
Комплект плинтусного подключения для радиаторов HK
#Комплект плинтусного подключения для радиаторов HK, alpex-duo, 16x2,0 - 1/2" НР | 86816705 | 1951.9 | шт
#Комплект плинтусного подключения для радиаторов HK, alpex-duo, 20x2,0 - 1/2" НР | 86820705 | 2028.75 | шт
Корпус вентиля базовый, под штукатурку, латунь
#Корпус вентиля базовый, под штукатурку, латунь, alpex-duo, 20x2,0 - 3/4" ВР - 20x2,0 | 86820843 | 538.8 | шт
#Корпус вентиля базовый, под штукатурку, латунь, alpex-duo, 26x3,0 - 3/4" ВР - 26x3,0 | 86826843 | 713.83 | шт
Муфты редукционные, латунь
#Муфта редукционная, латунь, alpex-duo, 20x2,0 - 16x2,0 | 86820130 | 455.89 | шт
#Муфта редукционная, латунь, alpex-duo, 26x3,0 - 16x2,0 | 86826130 | 533.5 | шт
#Муфта редукционная, латунь, alpex-duo, 26x3,0 - 20x2,0 | 86826150 | 653.35 | шт
#Муфта редукционная, латунь, alpex-duo, 32x3,0 - 26x3,0 | 86832160 | 895.84 | шт
Муфты с внутренним резьбовым переходом, латунь
alpex-duo XS переход с внутренней резьбой 16-1/2 | 8291677201 | 288.45 | шт
alpex-duo XS переход с внутренней резьбой 20-1/2 | 8292077201 | 344.17 | шт
alpex-duo XS переход с внутренней резьбой 20-3/4 | 8292077301 | 430.05 | шт
alpex-duo XS переход с внутренней резьбой 26 -3/4 | 8292677301 | 647.4 | шт
alpex-duo XS переход с внутренней резьбой 26-1 | 8292677401 | 801.04 | шт
alpex-duo XS переход с внутренней резьбой 32 -1 1/4 | 8293277501 | 976.53 | шт
alpex-duo XS переход с внутренней резьбой 32-1 | 8293277401 | 1038.1 | шт
Муфта alpex-duo с внутренним резьбовым переходом, латунь, 16x2,0 - 1/2" ВР | 86816772 | 290.33 | шт
Муфта alpex-duo с внутренним резьбовым переходом, латунь, 20x2,0 - 1/2" ВР | 86820772 | 345.23 | шт
Муфта alpex-duo с внутренним резьбовым переходом, латунь, 20x2,0 - 3/4" ВР | 86820773 | 433.31 | шт
Муфта alpex-duo с внутренним резьбовым переходом, латунь, 26x3,0 - 1" ВР | 86826774 | 808.56 | шт
Муфта alpex-duo с внутренним резьбовым переходом, латунь, 26x3,0 - 3/4" ВР | 86826773 | 651.43 | шт
Муфта alpex-duo с внутренним резьбовым переходом, латунь, 32x3,0 - 1" ВР | 86832774 | 1046.18 | шт
Муфты с наружним резьбовым переходом, латунь
#Муфта alpex-duo с наружним резьбовым переходом, латунь, 26x3,0 - 3/4" НР | 86826763 | 427.22 | шт
alpex-duo XS переход с наружной резьбой 16-1/2 | 8291676201 | 277.19 | шт
alpex-duo XS переход с наружной резьбой 16-3/4 | 8291676301 | 387.94 | шт
alpex-duo XS переход с наружной резьбой 20-1 | 8292076401 | 560.42 | шт
alpex-duo XS переход с наружной резьбой 20-1/2 | 8292076201 | 319.16 | шт
alpex-duo XS переход с наружной резьбой 20-3/4 | 8292076301 | 370.62 | шт
alpex-duo XS переход с наружной резьбой 26 -3/4 | 8292676301 | 425.2 | шт
alpex-duo XS переход с наружной резьбой 26-1 | 8292676401 | 714 | шт
alpex-duo XS переход с наружной резьбой 32 -1 1/4 | 8293276501 | 936.4 | шт
alpex-duo XS переход с наружной резьбой 32-1 | 8293276401 | 745.48 | шт
Муфта alpex-duo с наружним резьбовым переходом, латунь, 16x2,0 - 1/2" НР | 86816762 | 277.79 | шт
Муфта alpex-duo с наружним резьбовым переходом, латунь, 16x2,0 - 3/8" НР | 86816761 | 272.61 | шт
Муфта alpex-duo с наружним резьбовым переходом, латунь, 20x2,0 - 1" НР | 86820764 | 566.07 | шт
Муфта alpex-duo с наружним резьбовым переходом, латунь, 20x2,0 - 1/2" НР | 86820762 | 320.08 | шт
Муфта alpex-duo с наружним резьбовым переходом, латунь, 20x2,0 - 3/4" НР | 86820763 | 373.36 | шт
Муфта alpex-duo с наружним резьбовым переходом, латунь, 26x3,0 - 1" НР | 86826764 | 580.26 | шт
Муфта alpex-duo с наружним резьбовым переходом, латунь, 32x3,0 - 1" НР | 86832764 | 717.76 | шт
Муфты соединительные, латунь
#Муфта соединительная, латунь, alpex-duo, 16x2,0 - 16x2,0 | 86816100 | 370.19 | шт
#Муфта соединительная, латунь, alpex-duo, 20x2,0 - 20x2,0 | 86820100 | 410.17 | шт
#Муфта соединительная, латунь, alpex-duo, 26x3,0 - 26x3,0 | 86826100 | 631.17 | шт
#Муфта соединительная, латунь, alpex-duo, 32x3,0 - 32x3,0 | 86832100 | 1743.25 | шт
Ниппель переходной, евроконус
Ниппель переходной, евроконус, FF-therm MH, 1/2" НР - 3/4" НР | 72800712 | 316.96 | шт
Ниппель соединительный, евроконус
Ниппель соединительный, евроконус, alpex, 3/4" НР | 72800100 | 398.69 | шт
Переходник на медь, латунь
Переходник на медь, латунь, alpex-duo, 12 - 16x2,0 | 86816737 | 401.84 | шт
Подключение радиаторов HK, угловое, латунь
alpex-duo XS подключение радиаторов, 16-15 - 330 мм | 82916733 | 862.19 | шт
Подключение радиаторов HK, угловое, латунь, alpex-duo, 16x2,0 / 330 мм | 86816733 | 865.28 | шт
Подсоединение нижнее для радиаторов, евроконус, латунь
alpex-duo XS нижнее подсоединение для радиаторов 16-3/4 | 8291671001 | 298.75 | шт
alpex-duo XS нижнее подсоединение для радиаторов 20-3/4 | 8292071001 | 351.7 | шт
Подсоединение нижнее для радиаторов, евроконус, латунь, alpex-duo, 16x2,0 - 3/4" ВР | 86816710 | 300.86 | шт
Подсоединение нижнее для радиаторов, евроконус, латунь, alpex-duo, 20x2,0 - 3/4" ВР | 86820710 | 352.7 | шт
Пресс-гильза запасная с фиксирующим кольцом
Пресс-гильза запасная с фиксирующим кольцом, длинная, alpex-duo, 16 мм | 86816505 | 124.96 | шт
Пресс-гильза запасная с фиксирующим кольцом, длинная, alpex-duo, 20 мм | 86820505 | 124.96 | шт
Пресс-гильза запасная с фиксирующим кольцом, длинная, alpex-duo, 26 мм | 86826505 | 124.96 | шт
Пресс-гильза запасная с фиксирующим кольцом, длинная, alpex-duo, 32 мм | 86832505 | 246.37 | шт
Распределители с выходами под евроконус
alpex-duo XS коллектор-распределитель на 2 выхода ¾“ Евроконус | 89500602 | 1905.5 | шт
alpex-duo XS коллектор-распределитель на 3 выхода ¾“ Евроконус | 89500603 | 2678 | шт
alpex-duo XS коллектор-распределитель на 4 выхода ¾“ Евроконус | 89500604 | 3440.2 | шт
Распределитель с двумя выходами под евроконус, alpex, 1" ВР - 1" НР - 3/4" | 89500502 | 1929.33 | шт
Распределитель с тремя выходами под евроконус, alpex, 1" ВР - 1" НР - 3/4" | 89500503 | 2343.75 | шт
Соединение резьбовое со стяжным кольцом
Соединение резьбовое со стяжным кольцом, alpex-duo, 16x2,0 - 1/2" ВР | 86816115 | 362.6 | шт
Соединение резьбовое со стяжным кольцом, двустороннее
Соединение резьбовое со стяжным кольцом, двустороннее, alpex-therm XS, 14x2,0 - 14x2,0 | 74814100 | 1061.3 | шт
Соединение резьбовое со стяжным кольцом, двустороннее, alpex-therm XS, 16x2,0 - 16x2,0 | 74816100 | 1061.3 | шт
Соединение резьбовое со стяжным кольцом, двустороннее, евроконус
#Соединение резьбовое со стяжным кольцом, двустороннее, евроконус, FF-therm FH, 16x2,0 - 16x2,0 | 71816100 | 850.32 | шт
#Соединение резьбовое со стяжным кольцом, двустороннее, евроконус, FF-therm FH, 20x2,0 - 20x2,0 | 71820100 | 958.63 | шт
Соединение резьбовое со стяжным кольцом, двустороннее, евроконус, FF-therm FH, 14x2,0 - 14x2,0 | 71814100 | 835.2 | шт
Соединение резьбовое со стяжным кольцом, двустороннее, евроконус, FF-therm FH, 17x2,0 - 17x2,0 | 71817100 | 903.84 | шт
Соединение резьбовое со стяжным кольцом, двустороннее, евроконус, FF-therm FH, 18x2,0 - 18x2,0 | 71818100 | 958.63 | шт
Соединение резьбовое со стяжным кольцом, двустороннее, евроконус, FF-therm FH, 25x2,3 - 25x2,3 | 71825100 | 2459.57 | шт
Соединение резьбовое со стяжным кольцом, латунь
#Соединение резьбовое со стяжным кольцом, латунь, FF-therm FH, 17x2,0 | 71817710 | 296.04 | шт
#Соединение резьбовое со стяжным кольцом, латунь, FF-therm FH, 20x2,0 | 71820710 | 546.65 | шт
#Соединение резьбовое со стяжным кольцом, латунь, FF-therm FH/MH, 18x2,0 | 71818710 | 496.96 | шт
Соединение резьбовое со стяжным кольцом, латунь, FF-therm FH/MH, 14x2,0 | 72814715 | 582.67 | шт
Соединение резьбовое со стяжным кольцом, латунь, FF-therm FH/MH, 16x2,0 | 72816715 | 262.35 | шт
Соединение резьбовое со стяжным кольцом, латунь, FF-therm FH/MH, 20x2,0 | 72820715 | 511.49 | шт
Соединение резьбовое со стяжным кольцом, латунь, FF-therm FH/MH, 25x2,3 - 3/4" ВР | 71825710 | 1359.84 | шт
Соединение резьбовое со стяжным кольцом, хром
Соединение резьбовое со стяжным кольцом, хром, alpex, 16x2,0 - 3/4" ВР | 74816103 | 338.6 | шт
Соединение резьбовое со стяжным кольцом, хром, alpex, 20x2,0 - 3/4" ВР | 74820103 | 353.16 | шт
Соединение резьбовое, латунь
#Соединение резьбовое, латунь, alpex-duo, 16x2,0 - 1/2" НР | 86816662 | 702.28 | шт
#Соединение резьбовое, латунь, alpex-duo, 20x2,0 - 1/2" НР | 86820662 | 772.53 | шт
#Соединение резьбовое, латунь, alpex-duo, 26x3,0 - 3/4" НР | 86826663 | 1093.4 | шт
#Соединение резьбовое, латунь, alpex-duo, 32x3,0 - 1" НР | 86832664 | 1325.83 | шт
Соединение с накидной гайкой, латунь
alpex-duo XS соединение с накидной гайкой 16 - 1/2 вн.рез. | 8291667201 | 437.61 | шт
alpex-duo XS соединение с накидной гайкой 16-3/4 вн.рез. | 8291667301 | 407.8 | шт
alpex-duo XS соединение с накидной гайкой 20-1 вн.рез. | 8292067401 | 555.26 | шт
alpex-duo XS соединение с накидной гайкой 20-3/4 вн.рез. | 8292067301 | 432.92 | шт
alpex-duo XS соединение с накидной гайкой 26-1 1/2 вн.рез. | 8292667601 | 1016.67 | шт
alpex-duo XS соединение с накидной гайкой 26-1 1/4 вн.рез. | 8292667501 | 882.9 | шт
alpex-duo XS соединение с накидной гайкой 26-1 вн.рез. | 8292667401 | 809.52 | шт
alpex-duo XS соединение с накидной гайкой 26-3/4 вн.рез. | 8292667301 | 1098.56 | шт
alpex-duo XS соединение с накидной гайкой 32-1 1/2 вн.рез. | 8293267601 | 1526.53 | шт
alpex-duo XS соединение с накидной гайкой 32-1 1/4 вн.рез. | 8293267501 | 1278.35 | шт
alpex-duo XS соединение с накидной гайкой 32-1 вн.рез. | 8293267401 | 1361.03 | шт
Соединение с накидной гайкой, латунь, alpex-duo, 16x2,0 - 1/2" ВР | 86816672 | 442.02 | шт
Соединение с накидной гайкой, латунь, alpex-duo, 16x2,0 - 3/4" ВР | 86816673 | 410.17 | шт
Соединение с накидной гайкой, латунь, alpex-duo, 16x2,0 - 3/8" ВР | 86816661 | 364.61 | шт
Соединение с накидной гайкой, латунь, alpex-duo, 20x2,0 - 1/2" ВР | 86820672 | 438.54 | шт
Соединение с накидной гайкой, латунь, alpex-duo, 20x2,0 - 3/4" ВР | 86820673 | 434.5 | шт
Соединение с накидной гайкой, латунь, alpex-duo, 26x3,0 - 1" ВР | 86826674 | 821.03 | шт
Соединение с накидной гайкой, латунь, alpex-duo, 26x3,0 - 3/4" ВР | 86826673 | 1107.84 | шт
Соединение с шаровым краном
Соединение с шаровым краном, alpex, 15x1,0 - 1/2" ВР | 74815200 | 1420.96 | шт
Соединение угловое
#Соединение угловое, alpex, 15x1,0 - 1/2" ВР | 74815201 | 431.44 | шт
Тройники для подключения радиаторов, короткий, латунь
alpex-duo XS тройник для подключения радиаторов, 16-15 - 330 мм | 82916753 | 976.17 | шт
Тройники редукционные, латунь
#Тройник редукционный, латунь, alpex-duo, 16x2,0 - 20x2,0 - 16x2,0 | 86816350 | 789.81 | шт
#Тройник редукционный, латунь, alpex-duo, 20x2,0 - 16x2,0 - 16x2,0 | 86820333 | 724.5 | шт
#Тройник редукционный, латунь, alpex-duo, 20x2,0 - 16x2,0 - 20x2,0 | 86820330 | 733.3 | шт
#Тройник редукционный, латунь, alpex-duo, 20x2,0 - 20x2,0 - 16x2,0 | 86820303 | 784.3 | шт
#Тройник редукционный, латунь, alpex-duo, 20x2,0 - 26x3,0 - 20x2,0 | 86820360 | 1141.8 | шт
#Тройник редукционный, латунь, alpex-duo, 26x3,0 - 16x2,0 - 26x3,0 | 86826330 | 1115.5 | шт
#Тройник редукционный, латунь, alpex-duo, 26x3,0 - 20x2,0 - 20x2,0 | 86826355 | 1046.18 | шт
#Тройник редукционный, латунь, alpex-duo, 26x3,0 - 20x2,0 - 26x3,0 | 86826350 | 1054.5 | шт
#Тройник редукционный, латунь, alpex-duo, 26x3,0 - 26x3,0 - 16x2,0 | 86826303 | 1061.3 | шт
#Тройник редукционный, латунь, alpex-duo, 26x3,0 - 26x3,0 - 20x2,0 | 86826305 | 1167.42 | шт
#Тройник редукционный, латунь, alpex-duo, 32x3,0 - 16x2,0 - 32x3,0 | 86832330 | 1630.95 | шт
#Тройник редукционный, латунь, alpex-duo, 32x3,0 - 32x3,0 - 20x2,0 | 86832305 | 1540.18 | шт
#Тройник редукционный, латунь, alpex-duo, 32x3,0 - 32x3,0 - 26x3,0 | 86832306 | 1638.54 | шт
Тройники с внутренней резьбой, латунь
alpex-duo XS тройник с внутр. резьбой 16-1/2 вн.рез.-16 | 8291674201 | 843.2 | шт
alpex-duo XS тройник с внутр. резьбой 20-1/2 вн.рез.-20 | 8292074201 | 962.65 | шт
alpex-duo XS тройник с внутр. резьбой 20-3/4 вн.рез.-20 | 8292074301 | 1074.33 | шт
alpex-duo XS тройник с внутр. резьбой 26-1/2 вн.рез.-26 | 8292674201 | 1134.71 | шт
alpex-duo XS тройник с внутр. резьбой 26-3/4 вн.рез.-26 | 8292674301 | 1231.3 | шт
alpex-duo XS тройник с внутр. резьбой 32-1 вн.рез.-32 | 8293274401 | 1656.74 | шт
alpex-duo XS тройник с внутр. резьбой 32-1/2 вн.рез.-32 | 8293274201 | 1496.8 | шт
alpex-duo XS тройник с внутр. резьбой 32-3/4 вн.рез.-32 | 8293274301 | 1496.8 | шт
Тройник с внутренней резьбой, латунь, alpex-duo, 16x2,0 - 1/2" ВР - 16x2,0 | 86816742 | 851.5 | шт
Тройник с внутренней резьбой, латунь, alpex-duo, 20x2,0 - 1/2" ВР - 20x2,0 | 86820742 | 970.67 | шт
Тройник с внутренней резьбой, латунь, alpex-duo, 26x3,0 - 1/2" ВР - 26x3,0 | 86826742 | 1144.7 | шт
Тройник с внутренней резьбой, латунь, alpex-duo, 26x3,0 - 3/4" ВР - 26x3,0 | 86826743 | 1240.17 | шт
Тройник с внутренней резьбой, латунь, alpex-duo, 32x3,0 - 1/2" ВР - 32x3,0 | 86832742 | 1511.77 | шт
Тройники с наружной резьбой
Тройник с наружной резьбой, латунь, alpex-duo, 16x2,0 - 1/2" НР - 16x2,0 | 86816832 | 833.67 | шт
Тройник с наружной резьбой, латунь, alpex-duo, 20x2,0 - 1/2" НР - 20x2,0 | 86820832 | 976.89 | шт
Тройник с наружной резьбой, латунь, alpex-duo, 20x2,0 - 3/4" НР - 20x2,0 | 86820833 | 1091.21 | шт
Тройник с наружной резьбой, латунь, alpex-duo, 26x3,0 - 3/4" НР - 26x3,0 | 86826833 | 1249.86 | шт
Тройник с наружной резьбой, латунь, alpex-duo, 32x3,0 - 3/4" НР - 32x3,0 | 86832833 | 1859.34 | шт
Тройники, латунь
#Тройник, латунь, alpex-duo, 16x2,0 - 16x2,0 - 16x2,0 | 86816300 | 581.97 | шт
#Тройник, латунь, alpex-duo, 20x2,0 - 20x2,0 - 20x2,0 | 86820300 | 676.21 | шт
#Тройник, латунь, alpex-duo, 26x3,0 - 26x3,0 - 26x3,0 | 86826300 | 1191.12 | шт
#Тройник, латунь, alpex-duo, 32x3,0 - 32x3,0 - 32x3,0 | 86832300 | 1801.38 | шт
Угольники 45 град., латунь
#Угольник 45 град., латунь, alpex-duo, 26x3,0 - 26x3,0 | 86826201 | 1278.3 | шт
#Угольник 45 град., латунь, alpex-duo, 32x3,0 - 32x3,0 | 86832201 | 1405.2 | шт
Угольники 90 град., латунь
#Угольник 90 град., латунь, alpex-duo, 16x2,0 - 16x2,0 | 86816200 | 436.02 | шт
#Угольник 90 град., латунь, alpex-duo, 20x2,0 - 20x2,0 | 86820200 | 498.36 | шт
#Угольник 90 град., латунь, alpex-duo, 26x3,0 - 26x3,0 | 86826200 | 740 | шт
#Угольник 90 град., латунь, alpex-duo, 32x3,0 - 32x3,0 | 86832200 | 1059.5 | шт
alpex-duo XS угольник 90 градусов 20-20 | 8292020201 | 1043.42 | шт
alpex-duo XS угольник 90 градусов 26-26 | 8292620201 | 1177.2 | шт
alpex-duo XS угольник 90 градусов 32-32 | 8293220201 | 1364.47 | шт
alpex-duo XS угольник 90 градусов 16-16 | 8291620201 | 936.4 | шт
Угольники для подключения бачка, под штукатурку
Угольник для подключения бачка, под штукатурку, alpex-duo, 16x2,0 - 1/2" ВР - 3/4" НР | 86816724 | 779.12 | шт
Угольники с внутренней резьбой, латунь
alpex-duo XS угольник с внутренней резьбой 16-1/2 | 8291679201 | 434.06 | шт
alpex-duo XS угольник с внутренней резьбой 20-1/2 | 8292079201 | 677.95 | шт
alpex-duo XS угольник с внутренней резьбой 20-3/4 | 8292079301 | 836.7 | шт
alpex-duo XS угольник с внутренней резьбой 26 -3/4 | 8292679301 | 866.11 | шт
alpex-duo XS угольник с внутренней резьбой 32-1 | 8293279401 | 1361.03 | шт
Угольник с внутренней резьбой, латунь, alpex-duo, 16x2,0 - 1/2" ВР | 86816792 | 435.16 | шт
Угольник с внутренней резьбой, латунь, alpex-duo, 20x2,0 - 1/2" ВР | 86820792 | 685.22 | шт
Угольник с внутренней резьбой, латунь, alpex-duo, 20x2,0 - 3/4" ВР | 86820793 | 835.79 | шт
Угольник с внутренней резьбой, латунь, alpex-duo, 26x3,0 - 3/4" ВР | 86826793 | 875.05 | шт
Угольник с внутренней резьбой, латунь, alpex-duo, 32x3,0 - 1" ВР | 86832794 | 1374.6 | шт
Угольники с накидной гайкой, латунь
Угольник с накидной гайкой, латунь, alpex-duo, 16x2,0 - 1/2" ВР | 86816272 | 553.72 | шт
Угольник с накидной гайкой, латунь, alpex-duo, 16x2,0 - 3/4" ВР | 86816273 | 665.17 | шт
Угольник с накидной гайкой, латунь, alpex-duo, 20x2,0 - 3/4" ВР | 86820273 | 1007.11 | шт
Угольник с накидной гайкой, латунь, alpex-duo, 26x3,0 - 1" ВР | 86826274 | 1386.3 | шт
Угольники с наружной резьбой, латунь
alpex-duo XS угольник с наруж. резьбой 16-1/2 | 8291678201 | 409.63 | шт
alpex-duo XS угольник с наруж. резьбой 20-1/2 | 8292078201 | 811.76 | шт
alpex-duo XS угольник с наруж. резьбой 20-3/4 | 8292078301 | 740.1 | шт
alpex-duo XS угольник с наруж. резьбой 26-3/4 | 8292678301 | 875.07 | шт
alpex-duo XS угольник с наруж. резьбой 32-1 | 8293278401 | 1349.92 | шт
Угольник с наружной резьбой, латунь, alpex-duo, 16x2,0 - 1/2" НР | 86816782 | 413.12 | шт
Угольник с наружной резьбой, латунь, alpex-duo, 16x2,0 - 3/8" НР | 86816781 | 457.9 | шт
Угольник с наружной резьбой, латунь, alpex-duo, 20x2,0 - 1/2" НР | 86820782 | 823.04 | шт
Угольник с наружной резьбой, латунь, alpex-duo, 20x2,0 - 3/4" НР | 86820783 | 746.16 | шт
Угольник с наружной резьбой, латунь, alpex-duo, 26x3,0 - 3/4" НР | 86826783 | 883.37 | шт
Угольник с наружной резьбой, латунь, alpex-duo, 32x3,0 - 1" НР | 86832784 | 1362.82 | шт